## 2025
Лицевой счет | Улица | Дом | Корп. | Кв. | Потребитель | Заводской номер | Тип прибора учета | Вид прибора учета | Коэф. транс. | Дата установки | Дата след. поверки | GSM модем IRZ ATM21.B, кол-во шт. | Антенна GSM SMA, кол-во шт. | SIM карта, кол-во шт. | Щит распределительный навесной ЩРн-П-6 IP30 для GSM модема и автомата, кол-во шт. | Автоматический выключатель 1 полюсный, кат. В, ток 1 А, кол-во шт. | Провод ПВ 1*0,75 мм² , длина м. | Провод ВВГ 2*0,75 мм² для питания модема, длина м. | Соединительная 5-ти проводная клемма WAGO 222-415, кол-во шт. | DIN рейка, длина м. | Кабель витая пара неэкранированная UTP категория 5e, 2 пары (24 AWG) одножильный, длина м. | Саморез сверлоконечный по металлу 4*13 мм, кол-во шт. | Саморез по дереву 3,5*40мм, шт. | Пу подключены к ранее установленным модемам
[12 empty] | 190 | 190 | 190 | 91 | 190 | 198 | 91 | 380 | 9.9 | 242 | 198 | 364 | аврийный дом
314 | Арктическая | 4 |  | Квартира № 87 | НО "Фонд жилищного строительства ЯНАО" | 03803501 | Меркурий 200 | ИПУ | 1 | 2023-07-01 | 2025-03-02 | 1 | 1 | 1 | 0 | 1 | 2 | 0 | 2 | 0.1 | 1 | 2 | 0 | ПУ заменен ранее
744 | Арктическая | 8 |  | Базовая станция сотовой связи | АО "Национальная Башенная Компания" | 20321911 | Меркурий 230 АРТ - 01 | ИПУ | 1 | 2015-01-01 | 2025-01-01 | 1 | 1 | 1 | 0 | 1 | 2 | 0 | 2 | 0.1 | 1 | 2 | 0
300519 | Арктическая ул. | 2 |  | 19 | Ерышов А.Е. | 03803755 | Меркурий 200 5-60 | ИПУ | 1 | 18.07.2015 | 01.01.2025 | 0 | 0 | 0 | 0 | 0 | 0 | 0 | 0 | 0 | 1 | 0 | 0
300502 | Арктическая ул. | 2 |  | 36 | Литова Т.И. | 005207 | НЕВА МТ 113 5-100 | ИПУ | 1 | 30.06.2015 | 01.01.2025 | 0 | 0 | 0 | 0 | 0 | 0 | 0 | 0 | 0 | 1 | 0 | 0
5013963 | Арктическая ул. | 4 |  | 106 | Лушникова Ю.А. | 05243953 | Меркурий 203.5-80 А | ИПУ | 1 | 31.10.2012 | 01.01.2025 | 0 | 0 | 0 | 0 | 0 | 0 | 0 | 0 | 0 | 1 | 0 | 0
2012231 | Арктическая ул. | 4 |  | 109 | Ниязова А.Р. | 0701180809409098 | СЕ-102 5-60 | ИПУ | 1 | 12.07.2019 | 27.02.2025 | 0 | 0 | 0 | 0 | 0 | 0 | 0 | 0 | 0 | 1 | 0 | 0
5013976 | Арктическая ул. | 4 |  | 119 | Кривокоров Р.В. | 007495018003705 | СЕ-102 5-60 | ИПУ | 1 | 31.10.2012 | 01.01.2025 | 0 | 0 | 0 | 0 | 0 | 0 | 0 | 0 | 0 | 1 | 0 | 0
5013997 | Арктическая ул. | 4 |  | 137 | Мамай А.В. | 05762034 | Меркурий 200 5-60 | ИПУ | 1 | 31.10.2012 | 01.01.2025 | 0 | 0 | 0 | 0 | 0 | 0 | 0 | 0 | 0 | 1 | 0 | 0
5014005 | Арктическая ул. | 4 |  | 145 | Бабенко В.М. | 05239233 | Меркурий 200 5-60 | ИПУ | 1 | 31.10.2012 | 01.01.2025 | 0 | 0 | 0 | 0 | 0 | 0 | 0 | 0 | 0 | 1 | 0 | 0
2008649 | Арктическая ул. | 8 |  | 96 | Галкина Е.П. | 007011019000216 | СЕ-102 | ИПУ | 1 | 31.08.2015 | 01.01.2025 | 1 | 1 | 1 | 0 | 1 | 2 | 0 | 2 | 0.1 | 1 | 2 | 0
400010789 | Арктическая ул. | 8 |  | 98 | Сарганова Е.В. | 5239245 | Меркурий 200 5-60 | ИПУ | 1 | 23.12.2020 | 01.01.2025 | 0 | 0 | 0 | 0 | 0 | 0 | 0 | 0 | 0 | 1 | 0 | 0
2008643 | Арктическая ул. | 8 |  | 100 | Ниязова Д.Р. | 2409303 | Меркурий 200 5-60 | ИПУ | 1 | 31.08.2015 | 29.10.2025 | 1 | 1 | 1 | 0 | 1 | 2 | 0 | 2 | 0.1 | 1 | 2 | 0
500176 | Б. Кнунянца мкр. | 35 |  | 1 | Реутов А.А. | 04765855 | Меркурий 200 5-60 | ИПУ | 1 | 31.05.2014 | 01.01.2025 | 1 | 1 | 1 | 1 | 1 | 0 | 1 | 2 | 0 | 1 | 0 | 4
500125 | Б. Кнунянца ул. | 9 |  | 5 | Нурин И.Н. | 0453092509 | Меркурий 200 5-60 | ИПУ | 1 | 31.05.2014 | 01.01.2025 | 1 | 1 | 1 | 1 | 1 | 0 | 1 | 2 | 0 | 1 | 0 | 4
117985 | Игарская | 29 | а | 6 | Иванов Э.Л. | 2785108 | Меркурий 201 5-60 | ИПУ | 1 | 01.10.2011 | 2024-09-29 | 1 | 1 | 1 | 1 | 1 | 0 | 1 | 2 | 0 | 1 | 0 | 4
504759 | Броднева ул. | 28 | а | 69 | Голиченкова Н.В. | 5253583 | Меркурий 200 5-60 | ИПУ | 1 | 31.01.2016 | 01.01.2025 | 0 | 0 | 0 | 0 | 0 | 0 | 0 | 0 | 0 | 1 | 0 | 0
1001386 | Броднева ул. | 28 | а | 94 | Вилль А.А. | 007495023009149 | СЕ-102 | ИПУ | 1 | 31.01.2016 | 01.01.2025 | 1 | 1 | 1 | 0 | 1 | 2 | 0 | 2 | 0.1 | 1 | 2 | 0
5012107 | Броднева ул. | 36 | а | 6 | Размыслова С.В. | 05253517 | Меркурий 200,02 5(60) | ИПУ | 1 | 31.12.2011 | 01.01.2025 | 1 | 1 | 1 | 1 | 1 | 0 | 1 | 2 | 0 | 1 | 0 | 4
2010479 | Броднева ул. | 41 |  | 8 | Синкина Л.Н. | 03802028 | Меркурий 200,02 5(60) | ИПУ | 1 | 31.03.2017 | 01.10.2025 | 1 | 1 | 1 | 1 | 1 | 0 | 1 | 2 | 0 | 1 | 0 | 4
7001423 | Обская | 29 |  | 3 | Дворяшин А.В. | 2458371 | Меркурий 200 5-60 | ИПУ | 1 | 30.04.2015 | 2024-01-01 | 1 | 1 | 1 | 1 | 1 | 0 | 1 | 2 | 0 | 1 | 0 | 4
2555621 | Гаврюшина | 13 |  | 44 | Исакова Я.В. | 2190308 | Меркурий 200,02 5(60) | ИПУ | 1 | 31.01.2018 | 2024-01-15 | 1 | 1 | 1 | 1 | 1 | 0 | 1 | 2 | 0 | 1 | 0 | 4
2556298 | Броднева ул. | 48 |  | 3 | Цыхлер О.В. | 137171 | электросчетчик | ИПУ | 1 | 01.04.2020 | 01.01.2025 | 1 | 1 | 1 | 1 | 1 | 0 | 1 | 2 | 0 | 1 | 0 | 4
2556293 | Броднева ул. | 48 |  | 8 | Курбанов К.М. | 136983 | электросчетчик | ИПУ | 1 | 01.04.2020 | 01.01.2025 | 1 | 1 | 1 | 1 | 1 | 0 | 1 | 2 | 0 | 1 | 0 | 4
2555892 | Глазкова | 12 |  | 15 | Попугаева Т.М. | 863980809798517 | СЕ 102 5-60 | ИПУ | 1 | 31.01.2018 | 2024-04-30 | 1 | 1 | 1 | 1 | 1 | 0 | 1 | 2 | 0 | 1 | 0 | 4
443 | Гаврюшина | 15 |  | Аптека | ООО "Фармация" МО г. Салехард | 21953970 | Меркурий 230 АМ-02 | ИПУ | 1 | 2015-04-16 | 2025-01-01 | 1 | 1 | 1 | 0 | 1 | 2 | 0 | 2 | 0.1 | 1 | 2 | 0
5014620 | З.Космодемьянской | 38 |  | 3 | Чепур А.Л. | 31343 | СО И6101 10-40А | ИПУ | 1 | 31.05.2013 | 2024-08-30 | 1 | 1 | 1 | 0 | 1 | 2 | 0 | 2 | 0.1 | 1 | 2 | 0
2555649 | Гаврюшина ул. | 13 |  | 72 | Корнеева С.Ю. | 597500 | СОЭ-55 | ИПУ | 1 | 31.01.2018 | 01.01.2025 | 0 | 0 | 0 | 0 | 0 | 0 | 0 | 0 | 0 | 1 | 0 | 0
2555679 | Гаврюшина ул. | 13 |  | 102 | Кравченко Г.В. | 007495016000737 | СЕ-102 5-60 | ИПУ | 1 | 31.01.2018 | 01.01.2025 | 1 | 1 | 1 | 0 | 1 | 2 | 0 | 2 | 0.1 | 1 | 2 | 0
2555720 | Гаврюшина ул. | 15 |  | 33 | Зырянова Е.В. | 03400593 | Меркурий 200 5-60 | ИПУ | 1 | 31.01.2018 | 20.03.2025 | 1 | 1 | 1 | 0 | 1 | 2 | 0 | 2 | 0.1 | 1 | 2 | 0
2555724 | Гаврюшина ул. | 15 |  | 37 | Малышева О.Ю. | 03198300 | Меркурий 200 5-60 | ИПУ | 1 | 31.01.2018 | 20.03.2025 | 1 | 1 | 1 | 0 | 1 | 2 | 0 | 2 | 0.1 | 1 | 2 | 0
8003335 | Игарская | 21 |  | 3 | Верекин В.М. | 4543560 | Меркурий 200 5-60 | ИПУ | 1 | 31.01.2016 | 2024-09-18 | 1 | 1 | 1 | 0 | 1 | 2 | 0 | 2 | 0.1 | 1 | 2 | 0
2005182 | Гагарина ул. | 20 |  | 1 | Соколова О.Г. | 05236239 | Меркурий 200 5-60 | ИПУ | 1 | 30.04.2014 | 01.01.2025 | 1 | 1 | 1 | 1 | 1 | 0 | 1 | 2 | 0 | 1 | 0 | 4
2005202 | Гагарина ул. | 20 |  | 21 | Каргина З.В. | 007495017003451 | СЕ-102 5-60 | ИПУ | 1 | 30.04.2014 | 01.01.2025 | 1 | 1 | 1 | 1 | 1 | 0 | 1 | 2 | 0 | 1 | 0 | 4
2015648 | Горького ул. | 4 |  | 4 | Плисов А.С. | 04236055 | Меркурий 201 | ИПУ | 1 | 30.04.2014 | 04.05.2025 | 1 | 1 | 1 | 1 | 1 | 0 | 1 | 2 | 0 | 1 | 0 | 4
12 | Губкина | 3 |  | Аварийно-ремонтная служба | ТСЖ "Изумрудный город" | 4732191 | Меркурий 201 | ИПУ | 1 | 2009-09-13 | 2025-01-01 | 1 | 1 | 1 | 0 | 1 | 2 | 0 | 2 | 0.1 | 1 | 2 | 0
600 | Губкина | 5 |  | Железнодорожные кассы | ИП Сущевский Алексей Сергеевич | 21711726 | Меркурий 230 1SO | ИПУ | 1 | 2017-01-12 | 2025-01-01 | 1 | 1 | 1 | 0 | 1 | 2 | 0 | 2 | 0.1 | 1 | 2 | 0
229 | Губкина | 6 | а | Квартира № 5 | ООО "Лукойл-Западная Сибирь" | 04677005 | Меркурий 201 | ИПУ | 1 | 2021-06-01 | 2025-07-14 | 1 | 1 | 1 | 0 | 1 | 2 | 0 | 2 | 0.1 | 1 | 2 | 0
78 | Губкина | 6 |  | Нежилое помещение | ГБУ ЯНАО "Государственная кадастровая оценка" | 21951165 | Меркурий 230 АМ-02 | ИПУ | 1 | 2015-04-16 | 2025-01-05 | 1 | 1 | 1 | 0 | 1 | 2 | 0 | 2 | 0.1 | 1 | 2 | 0
7002399 | Губкина ул. | 2 |  | 7 | Шавва Т.Ф. | 04527309 | Меркурий 200 5-60 | ИПУ | 1 | 30.04.2015 | 12.11.2025 | 1 | 1 | 1 | 1 | 1 | 0 | 1 | 2 | 0 | 1 | 0 | 4
7002414 | Губкина ул. | 2 |  | 19 | Бойко А.С. | 05233668 | Меркурий 200 5-60 | ИПУ | 1 | 30.04.2015 | 01.01.2025 | 1 | 1 | 1 | 1 | 1 | 0 | 1 | 2 | 0 | 1 | 0 | 4
5011939 | Губкина ул. | 5 | а | 1 | Разин Р.Н. | 007495018003868 | СЕ-102 5-60 | ИПУ | 1 | 31.12.2011 | 01.01.2025 | 1 | 1 | 1 | 1 | 1 | 0 | 1 | 2 | 0 | 1 | 0 | 4
5011937 | Губкина ул. | 5 | а | 3 | Щепин В.А. | 04767432 | Меркурий 200 5-60 | ИПУ | 1 | 29.01.2013 | 01.01.2025 | 1 | 1 | 1 | 1 | 1 | 0 | 1 | 2 | 0 | 1 | 0 | 4
5011924 | Губкина ул. | 5 | а | 4 | Назаров А.С. | 03800087 | Меркурий 200 5-60 | ИПУ | 1 | 31.12.2011 | 01.01.2025 | 1 | 1 | 1 | 1 | 1 | 0 | 1 | 2 | 0 | 1 | 0 | 4
2005033 | Губкина ул. | 6 |  | 34 | Слепкова К.В. | 05236267 | Меркурий 200 5-60 | ИПУ | 1 | 31.03.2014 | 01.01.2025 | 1 | 1 | 1 | 0 | 1 | 2 | 0 | 2 | 0.1 | 1 | 2 | 0
4000857 | Маяковского | 3 |  | 8 | Петрачук В.И. | 03049633 | Меркурий 201 5-60 | ИПУ | 1 | 01.11.2014 | 2024-03-20 | 1 | 1 | 1 | 0 | 1 | 2 | 0 | 2 | 0.1 | 1 | 2 | 0
2005073 | Губкина ул. | 6 |  | 74 | Рыбьякова В.Н. | 05236202 | Меркурий 200 5-60 | ИПУ | 1 | 31.03.2014 | 01.01.2025 | 0 | 0 | 0 | 0 | 0 | 0 | 0 | 0 | 0 | 1 | 0 | 0
2007429 | Губкина ул. | 6 | а | 35 | Торощина Т.С. | 05211685 | Меркурий 200 5-60 | ИПУ | 1 | 28.02.2015 | 01.01.2025 | 1 | 1 | 1 | 0 | 1 | 2 | 0 | 2 | 0.1 | 1 | 2 | 0
2007432 | Губкина ул. | 6 | а | 38 | Луценко М.А. | 007495018004229 | СЕ-102 5-60 | ИПУ | 1 | 28.02.2015 | 01.01.2025 | 1 | 1 | 1 | 0 | 1 | 2 | 0 | 2 | 0.1 | 1 | 2 | 0
2007436 | Губкина ул. | 6 | а | 41 | Гончарова О.В. | 03800882 | Меркурий 200 5-60 | ИПУ | 1 | 29.03.2015 | 31.12.2025 | 1 | 1 | 1 | 0 | 1 | 2 | 0 | 2 | 0.1 | 1 | 2 | 0
10002114 | Губкина ул. | 8 |  | 13 | Буйвиц А.В. | 002546 | Нева МТ 113 | ИПУ | 1 | 30.06.2020 | 01.01.2025 | 1 | 1 | 1 | 0 | 1 | 2 | 0 | 2 | 0.1 | 1 | 2 | 0
10002125 | Губкина ул. | 8 |  | 15 | Нечаев В.А. | 7495024003739 | СЕ-102 | ИПУ | 1 | 30.06.2020 | 01.01.2025 | 1 | 1 | 1 | 0 | 1 | 2 | 0 | 2 | 0.1 | 1 | 2 | 0
10002124 | Губкина ул. | 8 |  | 16 | Нурмухаметов Ф.Л. | 7495023013128 | СЕ-102 | ИПУ | 1 | 30.06.2020 | 01.01.2025 | 1 | 1 | 1 | 0 | 1 | 2 | 0 | 2 | 0.1 | 1 | 2 | 0
2010380 | Губкина ул. | 11 |  | 5 | Костова А.Д. | 04701985 | Меркурий 201 | ИПУ | 1 | 14.01.2019 | 26.07.2025 | 1 | 1 | 1 | 1 | 1 | 0 | 1 | 2 | 0 | 1 | 0 | 4
2010389 | Губкина ул. | 11 |  | 14 | Харченко Т. | 04543730 | Меркурий 200 5-60 | ИПУ | 1 | 31.03.2017 | 30.09.2025 | 1 | 1 | 1 | 1 | 1 | 0 | 1 | 2 | 0 | 1 | 0 | 4
500303 | Маяковского | 12 |  | 4 | Домрачев Б.М. | 0039501 | ЦЭ 6807 П 5-60 | ИПУ | 1 | 31.05.2014 | 2024-01-01 | 1 | 1 | 1 | 1 | 1 | 0 | 1 | 2 | 0 | 1 | 0 | 4
7000274 | Маяковского | 58 |  | 10 | Самусенко Т.Р. | 21674 | СОИ Б2 10-60А | ИПУ | 1 | 01.08.2012 | 2024-01-02 | 1 | 1 | 1 | 1 | 1 | 0 | 1 | 2 | 0 | 1 | 0 | 4
2007027 | Губкина ул. | 28 |  | 16 | Тазов Ю.В. | 04202767 | Меркурий 200 5-60 | ИПУ | 1 | 31.12.2014 | 17.08.2025 | 1 | 1 | 1 | 1 | 1 | 0 | 1 | 2 | 0 | 1 | 0 | 4
500249 | Губкина ул. | 47 |  | 7 | Дзивульский И.И. | 05233153 | Меркурий 201 5-60 | ИПУ | 1 | 31.05.2014 | 01.01.2025 | 1 | 1 | 1 | 1 | 1 | 0 | 1 | 2 | 0 | 1 | 0 | 4
411 | З. Космодемьянской | 5 |  | Стомотологическая клиника (кв. № 1) | Майраслов Николай Петрович | 24481468 | Меркурий 230 АМ-02 | ИПУ | 1 | 2016-02-02 | 2025-10-01 | 1 | 1 | 1 | 0 | 1 | 2 | 0 | 2 | 0.1 | 1 | 2 | 0
2555953 | З.Космодемьянской | 5 |  | 1 | Гаврилей Д.Д. | 05008814 | Меркурий 201 5-60 | ИПУ | 1 | 31.01.2018 | 01.01.2025 | 1 | 1 | 1 | 0 | 1 | 2 | 0 | 2 | 0.1 | 1 | 2 | 0
2555919 | З.Космодемьянской | 5 |  | 33 | Федорищева Н.Б. | 05574811 | Меркурий 201 5-60 | ИПУ | 1 | 31.01.2018 | 01.01.2025 | 1 | 1 | 1 | 0 | 1 | 2 | 0 | 2 | 0.1 | 1 | 2 | 0
2555915 | З.Космодемьянской | 5 |  | 37 | Бобин В.М. | 4311688 | Меркурий 200 5-60 | ИПУ | 1 | 31.01.2018 | 01.01.2025 | 1 | 1 | 1 | 0 | 1 | 2 | 0 | 2 | 0.1 | 1 | 2 | 0
2555912 | З.Космодемьянской | 5 |  | 40 | Егорова С.В. | 04304020 | Меркурий 200,02 5(60) | ИПУ | 1 | 31.01.2018 | 16.07.2025 | 1 | 1 | 1 | 0 | 1 | 2 | 0 | 2 | 0.1 | 1 | 2 | 0
8000499 | З.Космодемьянской | 5 | а | 16 | Рогачев И.В. | 03232982 | Меркурий 200 5-60 | ИПУ | 1 | 31.03.2015 | 09.03.2025 | 1 | 1 | 1 | 0 | 1 | 2 | 0 | 2 | 0.1 | 1 | 2 | 0
8000533 | З.Космодемьянской | 7 |  | 10 | Наурусов И.А. | 007495016000822 | СЕ-102 5-60 | ИПУ | 1 | 31.03.2015 | 01.01.2025 | 1 | 1 | 1 | 0 | 1 | 2 | 0 | 2 | 0.1 | 1 | 2 | 0
1100474 | З.Космодемьянской | 16 |  | 1 | Дучевская К.Д. | 4146141 | Меркурий 201.2 5-50 | ИПУ | 1 | 31.01.2016 | 01.01.2025 | 1 | 1 | 1 | 1 | 1 | 0 | 1 | 2 | 0 | 1 | 0 | 4
1100475 | З.Космодемьянской | 16 |  | 2 | Контерова О.А. | 4254112 | Меркурий 201 5-60 | ИПУ | 1 | 31.01.2016 | 01.01.2025 | 1 | 1 | 1 | 1 | 1 | 0 | 1 | 2 | 0 | 1 | 0 | 4
2018118 | З.Космодемьянской | 16 |  | 4 | Сайнахов И.О. | 04233659 | электросчетчик | ИПУ | 1 | 31.01.2016 | 01.01.2025 | 1 | 1 | 1 | 1 | 1 | 0 | 1 | 2 | 0 | 1 | 0 | 4
1100478 | З.Космодемьянской | 16 |  | 5 | Ниязова Р.А. | 4237083 | Меркурий 201 10-40 | ИПУ | 1 | 31.01.2016 | 18.06.2025 | 1 | 1 | 1 | 1 | 1 | 0 | 1 | 2 | 0 | 1 | 0 | 4
2021199 | З.Космодемьянской | 16 |  | 10 | Егошина А.С. | 4237117 | Меркурий 201 5-60 | ИПУ | 1 | 2016-01-31 | 01.01.2025 | 1 | 1 | 1 | 1 | 1 | 0 | 1 | 2 | 0 | 1 | 0 | 4
2021329 | З.Космодемьянской | 16 |  | 12 | Серасхов А.Д. | 04246422 | Меркурий 201 5-60 | ИПУ | 1 | 2016-01-31 | 01.01.2025 | 1 | 1 | 1 | 1 | 1 | 0 | 1 | 2 | 0 | 1 | 0 | 4
1100471 | З.Космодемьянской | 16 |  | 14 | Меньшикова О.А. | 04254613 | Меркурий 201 10-60 | ИПУ | 1 | 31.01.2016 | 17.06.2025 | 1 | 1 | 1 | 1 | 1 | 0 | 1 | 2 | 0 | 1 | 0 | 4
2016498 | З.Космодемьянской | 16 |  | 15 | Пшеничникова М.А. | 04244046 | Меркурий 201 5-60 | ИПУ | 1 | 31.01.2016 | 18.06.2025 | 1 | 1 | 1 | 1 | 1 | 0 | 1 | 2 | 0 | 1 | 0 | 4
2018395 | З.Космодемьянской | 16 |  | 16 | Айнулин Р.М. | 4193663 | Меркурий 201 5-60 | ИПУ | 1 | 31.01.2016 | 01.01.2025 | 1 | 1 | 1 | 1 | 1 | 0 | 1 | 2 | 0 | 1 | 0 | 4
1100485 | З.Космодемьянской | 16 |  | 17 | Алемахова О.В. | 4257429 | Меркурий 201 5-60 | ИПУ | 1 | 31.01.2016 | 02.03.2025 | 1 | 1 | 1 | 1 | 1 | 0 | 1 | 2 | 0 | 1 | 0 | 4
2016733 | З.Космодемьянской | 16 |  | 18 | Наянзина Л.Г. | 042401 90 | Меркурий 201 5-60 | ИПУ | 1 | 22.05.2017 | 01.01.2025 | 1 | 1 | 1 | 1 | 1 | 0 | 1 | 2 | 0 | 1 | 0 | 4
1100487 | З.Космодемьянской | 16 |  | 19 | Курмышова В.М. | 4252430 | Меркурий 201 10-60 | ИПУ | 1 | 31.01.2016 | 13.12.2025 | 1 | 1 | 1 | 1 | 1 | 0 | 1 | 2 | 0 | 1 | 0 | 4
1100488 | З.Космодемьянской | 16 |  | 20 | Пилипец О.М. | 04236708 | Меркурий 201 5-60 | ИПУ | 1 | 31.01.2016 | 01.03.2025 | 1 | 1 | 1 | 1 | 1 | 0 | 1 | 2 | 0 | 1 | 0 | 4
2017372 | З.Космодемьянской | 16 |  | 21 | Кочетков Д.В. | 04193503 | Меркурий 201.5 5-60 | ИПУ | 1 | 31.01.2016 | 2025-01-01 | 1 | 1 | 1 | 1 | 1 | 0 | 1 | 2 | 0 | 1 | 0 | 4
2019880 | З.Космодемьянской | 16 |  | 22 | Бочарова О.А. | 04237090 | Меркурий 201 5-60 | ИПУ | 1 | 2016-01-31 | 19.06.2025 | 1 | 1 | 1 | 1 | 1 | 0 | 1 | 2 | 0 | 1 | 0 | 4
2016973 | З.Космодемьянской | 16 |  | 23 | Шамурова В.Б. | 03042225 | Меркурий 201 5-60 | ИПУ | 1 | 31.01.2016 | 16.06.2025 | 1 | 1 | 1 | 1 | 1 | 0 | 1 | 2 | 0 | 1 | 0 | 4
5016196 | З.Космодемьянской | 35 |  | 41 | Махтанова В.Ю. | 0863980704189595 | СЕ-102 5-60 | ИПУ | 1 | 31.12.2013 | 01.01.2025 | 1 | 1 | 1 | 0 | 1 | 2 | 0 | 2 | 0.1 | 1 | 2 | 0
5014610 | З.Космодемьянской | 38 |  | 14 | Конева Л.А. | 02419197 | Меркурий 200 5(50) | ИПУ | 1 | 31.05.2013 | 01.01.2025 | 1 | 1 | 1 | 1 | 1 | 0 | 1 | 2 | 0 | 1 | 0 | 4
2007487 | З.Космодемьянской | 39 |  | 13 | Никулин Л.А. | 00701101800 | СЕ-102 5-60 | ИПУ | 1 | 09.08.2021 | 02.12.2025 | 1 | 1 | 1 | 0 | 1 | 2 | 0 | 2 | 0.1 | 1 | 2 | 0
2020387 | З.Космодемьянской | 39 |  | 16 | Гасанов Н.Г. | 03224515 | Меркурий 200 5-60 | ИПУ | 1 | 2021-08-09 | 05.12.2025 | 1 | 1 | 1 | 0 | 1 | 2 | 0 | 2 | 0.1 | 1 | 2 | 0
2007524 | З.Космодемьянской | 39 |  | 50 | Галимьянова Н.В. | 04544859 | Меркурий 200 5-60 | ИПУ | 1 | 22.07.2021 | 14.08.2025 | 1 | 1 | 1 | 0 | 1 | 2 | 0 | 2 | 0.1 | 1 | 2 | 0
2007473 | З.Космодемьянской | 39 | а | 56 | Телятникова М.В. | 04502420 | Меркурий 200 5-60 | ИПУ | 1 | 28.02.2015 | 01.09.2025 | 1 | 1 | 1 | 0 | 1 | 2 | 0 | 2 | 0.1 | 1 | 2 | 0
200522 | З.Космодемьянской | 42 |  | 2 | Михайлюк В.С. | 05237109 | Меркурий 200 5-60 | ИПУ | 1 | 31.03.2014 | 18.11.2025 | 1 | 1 | 1 | 1 | 1 | 0 | 1 | 2 | 0 | 1 | 0 | 4
200533 | З.Космодемьянской | 42 |  | 13 | Сафарметов М.М. | 00634705 | Меркурий 200 5-60 | ИПУ | 1 | 31.03.2014 | 02.12.2025 | 1 | 1 | 1 | 1 | 1 | 0 | 1 | 2 | 0 | 1 | 0 | 4
5011904 | З.Космодемьянской | 44 |  | 3 | Кучукова С. | 5233388 | Меркурий 200 5-60 | ИПУ | 1 | 31.12.2011 | 01.01.2025 | 1 | 1 | 1 | 1 | 1 | 0 | 1 | 2 | 0 | 1 | 0 | 4
2007037 | З.Космодемьянской | 44 | а | 9 | Яковлева Ю.С. | 04544862 | Меркурий 200 5-60 | ИПУ | 1 | 31.12.2014 | 22.07.2025 | 1 | 1 | 1 | 1 | 1 | 0 | 1 | 2 | 0 | 1 | 0 | 4
2019765 | З.Космодемьянской | 57 |  | 36 | Андреев И.В. | 05253503 | Меркурий 200 5-60 | ИПУ | 1 | 2015-12-31 | 01.01.2025 | 1 | 1 | 1 | 0 | 1 | 2 | 0 | 2 | 0.1 | 1 | 2 | 0
8003317 | Игарская ул. | 48 |  | 1 | Саламанюк С.П. | 04197712 | Меркурий 200 5-60 | ИПУ | 1 | 18.10.2017 | 01.01.2025 | 1 | 1 | 1 | 1 | 1 | 0 | 1 | 2 | 0 | 1 | 0 | 4
2017351 | Игарская ул. | 52 |  | 1 | Мамадулина Г.А. | 03804215 | Меркурий 200 5-60 | ИПУ | 1 | 30.11.2015 | 01.01.2025 | 1 | 1 | 1 | 1 | 1 | 0 | 1 | 2 | 0 | 1 | 0 | 4
8001122 | Мира | 19 |  | 3 | Заиченко Е.Е. | 00632589 | Меркурий 200 5(50) | ИПУ | 1 | 31.03.2015 | 2024-07-29 | 1 | 1 | 1 | 1 | 1 | 0 | 1 | 2 | 0 | 1 | 0 | 4
8003378 | Игарская ул. | 54 |  | 4 | Хуснутдинов А.А. | 02976761 | Меркурий 200 5-60 | ИПУ | 1 | 17.02.2021 | 15.04.2025 | 1 | 1 | 1 | 1 | 1 | 0 | 1 | 2 | 0 | 1 | 0 | 4
664 | Комсомольская | 13 |  | Квартира № 96 | АО Специализированный застройщик "Кировский сельский строительный комбинат" | 264276 | СОЭБ-2П ДР | ИПУ | 1 | 2015-05-29 | 2025-07-01 | 1 | 1 | 1 | 0 | 1 | 2 | 0 | 2 | 0.1 | 1 | 2 | 0
2556000 | Комсомольская ул. | 17 |  | 4 | Донгаев М.А. | 000913 | Нева МТ 113 | ИПУ | 1 | 27.07.2021 | 31.12.2025 | 1 | 1 | 1 | 0 | 1 | 2 | 0 | 2 | 0.1 | 1 | 2 | 0
7001423 | Обская | 29 |  | 3 | Дворяшин А.В. | 02458371 | Меркурий 200 5-60 | ИПУ | 1 | 30.04.2015 | 2024-01-01 | 1 | 1 | 1 | 1 | 1 | 0 | 1 | 2 | 0 | 1 | 0 | 4
2020392 | Королева ул. | 19 |  | 7 | Павловская Т.И. | 0556144 | Меркурий 201 5-60 | ИПУ | 1 | 2012-06-01 | 01.04.2025 | 1 | 1 | 1 | 1 | 1 | 0 | 1 | 2 | 0 | 1 | 0 | 4
7000207 | Королева ул. | 19 |  | 9 | Самохвалова Е.В. | 05553925 | Меркурий 201 5-60 | ИПУ | 1 | 01.05.2014 | 01.01.2025 | 1 | 1 | 1 | 1 | 1 | 0 | 1 | 2 | 0 | 1 | 0 | 4
2556009 | Патрикеева | 15 |  | 19 | Трофимова Е.И. | 07495809086032 | СЕ 102 5-60 | ИПУ | 1 | 31.01.2018 | 2024-02-27 | 1 | 1 | 1 | 1 | 1 | 0 | 1 | 2 | 0 | 1 | 0 | 4
2015598 | Ленина ул. | 40 |  | 11 | Петрова И.В. | 003338 | НЕВА МТ 113 5-100 | ИПУ | 1 | 30.04.2014 | 27.09.2025 | 1 | 1 | 1 | 0 | 1 | 2 | 0 | 2 | 0.1 | 1 | 2 | 0
2006673 | Лермонтова ул. | 4 |  | 1 | Науменко Ю.М. | 04733058 | Меркурий 201 5-60 | ИПУ | 1 | 2014-04-30 | 01.01.2025 | 1 | 1 | 1 | 0 | 1 | 2 | 0 | 2 | 0.1 | 1 | 2 | 0
2018941 | Лермонтова ул. | 4 |  | 2 | Егорова Э.В. | 04733304 | Меркурий 201 5-60 | ИПУ | 1 | 30.04.2014 | 01.01.2025 | 1 | 1 | 1 | 0 | 1 | 2 | 0 | 2 | 0.1 | 1 | 2 | 0
2005314 | Лермонтова ул. | 4 |  | 3 | Гараева Л.Р. | 04733118 | Меркурий 201 5-60 | ИПУ | 1 | 30.04.2014 | 01.01.2025 | 1 | 1 | 1 | 0 | 1 | 2 | 0 | 2 | 0.1 | 1 | 2 | 0
2005316 | Лермонтова ул. | 4 |  | 5 | Мучкаева О.Я. | 04733079 | Меркурий 201 5-60 | ИПУ | 1 | 30.04.2014 | 01.01.2025 | 1 | 1 | 1 | 0 | 1 | 2 | 0 | 2 | 0.1 | 1 | 2 | 0
2005317 | Лермонтова ул. | 4 |  | 6 | Никифорова Е.А. | 04733064 | Меркурий 201 5-60 | ИПУ | 1 | 30.04.2014 | 01.01.2025 | 1 | 1 | 1 | 0 | 1 | 2 | 0 | 2 | 0.1 | 1 | 2 | 0
2016729 | Лермонтова ул. | 4 |  | 7 | Ревина О.В. | 0473302 | Меркурий 201 5-60 | ИПУ | 1 | 30.04.2014 | 01.01.2025 | 1 | 1 | 1 | 0 | 1 | 2 | 0 | 2 | 0.1 | 1 | 2 | 0
2005319 | Лермонтова ул. | 4 |  | 8 | Алимов А.И. | 04733161 | Меркурий 201 5-60 | ИПУ | 1 | 30.04.2014 | 01.01.2025 | 1 | 1 | 1 | 0 | 1 | 2 | 0 | 2 | 0.1 | 1 | 2 | 0
2005320 | Лермонтова ул. | 4 |  | 9 | Гогаладзе Н.П. | 04733104 | Меркурий 201 5-60 | ИПУ | 1 | 30.04.2014 | 01.01.2025 | 1 | 1 | 1 | 0 | 1 | 2 | 0 | 2 | 0.1 | 1 | 2 | 0
2005321 | Лермонтова ул. | 4 |  | 10 | Тоярова С.И. | 04734176 | Меркурий 201 5-60 | ИПУ | 1 | 25.06.2014 | 01.01.2025 | 1 | 1 | 1 | 0 | 1 | 2 | 0 | 2 | 0.1 | 1 | 2 | 0
2013811 | Лермонтова ул. | 4 |  | 12 | Игнатьева И.А. | 04733074 | Меркурий 201 5-60 | ИПУ | 1 | 30.04.2014 | 01.01.2025 | 1 | 1 | 1 | 0 | 1 | 2 | 0 | 2 | 0.1 | 1 | 2 | 0
120830 | Подшибякина | 27 |  | 15 | Киселев А.Н. | 034005889 | Меркурий 200 5-60 | ИПУ | 1 | 28.02.2014 | 2024-09-30 | 1 | 1 | 1 | 0 | 1 | 2 | 0 | 2 | 0.1 | 1 | 2 | 0
7001564 | Совхозная | 10 |  | 18 | Перевалова Н.С. | 00633108 | Меркурий 200 5-60 | ИПУ | 1 | 30.04.2015 | 2024-07-05 | 1 | 1 | 1 | 0 | 1 | 2 | 0 | 2 | 0.1 | 1 | 2 | 0
10002918 | Мира ул. | 9 |  | 15 | Махинько С.В. | 0656204610 | Меркурий 200 5-60 | ИПУ | 1 | 31.05.2022 | 10.10.2025 | 0 | 0 | 0 | 0 | 0 | 0 | 0 | 0 | 0 | 1 | 0 | 0
2010812 | Чапаева | 4 | а | 9 | Иштуганова А.Р. | 37091 | СОИ Б | ИПУ | 1 | 12.05.2018 | 2024-05-15 | 1 | 1 | 1 | 1 | 1 | 0 | 1 | 2 | 0 | 1 | 0 | 4
229 | Ного | 30 |  | Квартира № 1 | ООО "Лукойл-Западная Сибирь" | 04677005 | Меркурий 201 | ИПУ | 1 | 2014-03-31 | 2025-07-14 | 1 | 1 | 1 | 0 | 1 | 2 | 0 | 2 | 0.1 | 1 | 2 | 0
229 | Ного | 30 |  | Квартира № 2 | ООО "Лукойл-Западная Сибирь" | 04694137 | Меркурий 201 | ИПУ | 1 | 2019-08-02 | 2025-07-14 | 0 | 0 | 0 | 0 | 0 | 0 | 0 | 0 | 0 | 1 | 0 | 0
229 | Ного | 30 |  | Квартира № 5 | ООО "Лукойл-Западная Сибирь" | 04698842 | Меркурий 201 | ИПУ | 1 | 2014-03-28 | 2025-07-14 | 1 | 1 | 1 | 0 | 1 | 2 | 0 | 2 | 0.1 | 1 | 2 | 0
229 | Ного | 30 |  | Квартира № 8 | ООО "Лукойл-Западная Сибирь" | 04693887 | Меркурий 201 | ИПУ | 1 | 2014-03-31 | 2025-07-14 | 0 | 0 | 0 | 0 | 0 | 0 | 0 | 0 | 0 | 1 | 0 | 0
2019628 | Ного ул. | 30 |  | 3 | Худи Т.Е. | 04690475 | Меркурий 201 5-60 | ИПУ | 1 | 01.04.2014 | 14.07.2025 | 1 | 1 | 1 | 1 | 1 | 0 | 1 | 2 | 0 | 1 | 0 | 4
2005155 | Ного ул. | 30 |  | 4 | Шаповала Н.А. | 04576142 | Меркурий 201 5-60 | ИПУ | 1 | 28.03.2014 | 14.07.2025 | 1 | 1 | 1 | 1 | 1 | 0 | 1 | 2 | 0 | 1 | 0 | 4
2005157 | Ного ул. | 30 |  | 6 | Человечков А.Н. | 04694648 | Меркурий 201 5-60 | ИПУ | 1 | 28.03.2014 | 14.07.2025 | 1 | 1 | 1 | 1 | 1 | 0 | 1 | 2 | 0 | 1 | 0 | 4
2005158 | Ного ул. | 30 |  | 7 | Жежеря Т.Н. | 04698839 | Меркурий 201 5-60 | ИПУ | 1 | 31.03.2014 | 14.07.2025 | 1 | 1 | 1 | 1 | 1 | 0 | 1 | 2 | 0 | 1 | 0 | 4
2019805 | Ного ул. | 30 |  | 11 | Мурзин С.Н. | 04698809 | Меркурий 201 5-60 | ИПУ | 1 | 2014-03-31 | 01.01.2025 | 1 | 1 | 1 | 1 | 1 | 0 | 1 | 2 | 0 | 1 | 0 | 4
2005163 | Ного ул. | 30 |  | 12 | Конончук С.В. | 04694276 | Меркурий 201 5-60 | ИПУ | 1 | 31.03.2014 | 13.07.2025 | 1 | 1 | 1 | 1 | 1 | 0 | 1 | 2 | 0 | 1 | 0 | 4
8001233 | Обская ул. | 1 | а | 2 | Аксенова А.В. | 00749501800906 | СЕ-102 5-60 | ИПУ | 1 | 11.10.2017 | 01.01.2025 | 1 | 1 | 1 | 1 | 1 | 0 | 1 | 2 | 0 | 1 | 0 | 4
8001160 | Обская ул. | 19 | а | 6 | Шалева Л.П. | 00749550 | СЕ-102 | ИПУ | 1 | 27.05.2021 | 01.01.2025 | 1 | 1 | 1 | 1 | 1 | 0 | 1 | 2 | 0 | 1 | 0 | 4
7001386 | Обская ул. | 25 |  | 7 | Баранников П.А. | 04511708 | Меркурий 200 5-60 | ИПУ | 1 | 02.12.2015 | 01.01.2025 | 1 | 1 | 1 | 1 | 1 | 0 | 1 | 2 | 0 | 1 | 0 | 4
8001186 | Обская ул. | 35 | а | 1 | Княжева Л.Ф. | 36902 | СОИБ2 10-60А | ИПУ | 1 | 04.04.2018 | 07.04.2025 | 1 | 1 | 1 | 1 | 1 | 0 | 1 | 2 | 0 | 1 | 0 | 4
8003423 | Патрикеева ул. | 17 |  | 6 | Абдрахимова Н.М. | 05233982 | Меркурий 200 5-60 | ИПУ | 1 | 31.01.2016 | 01.12.2025 | 1 | 1 | 1 | 1 | 1 | 0 | 1 | 2 | 0 | 1 | 0 | 4
106789 | Чапаева | 41 |  | 7 | Платон В.В. | 2088385 | Меркурий 231 5-60 | ИПУ | 1 | 01.01.2009 | 2024-09-09 | 1 | 1 | 1 | 1 | 1 | 0 | 1 | 2 | 0 | 1 | 0 | 4
8003753 | Патрикеева ул. | 23 |  | 4 | Терешкова Л.В. | 03426934 | Меркурий 200 5-60 | ИПУ | 1 | 29.02.2016 | 01.01.2025 | 1 | 1 | 1 | 1 | 1 | 0 | 1 | 2 | 0 | 1 | 0 | 4
117976 | Первомайский-2 мкр. | 58 |  | 3 | Подсевалова Т.В. | 03444303 | Меркурий 200 5-60 | ИПУ | 1 | 01.05.2011 | 24.01.2025 | 1 | 1 | 1 | 1 | 1 | 0 | 1 | 2 | 0 | 1 | 0 | 4
117977 | Первомайский-2 мкр. | 58 |  | 4 | Адылбаев Р.К. | 04201985 | Меркурий 200 5-60 | ИПУ | 1 | 01.05.2011 | 24.07.2025 | 1 | 1 | 1 | 1 | 1 | 0 | 1 | 2 | 0 | 1 | 0 | 4
117978 | Первомайский-2 мкр. | 58 |  | 5 | Таранова М.А. | 04202377 | Меркурий 200 5-60 | ИПУ | 1 | 01.05.2011 | 24.07.2025 | 1 | 1 | 1 | 1 | 1 | 0 | 1 | 2 | 0 | 1 | 0 | 4
2015250 | Первомайский-2 мкр. | 58 |  | 6 | Ковалевская Ю.А. | 04202213 | Меркурий 200 5-60 | ИПУ | 1 | 01.05.2011 | 24.07.2025 | 1 | 1 | 1 | 1 | 1 | 0 | 1 | 2 | 0 | 1 | 0 | 4
109334 | Чапаева | 41 |  | 20 | Гречка В. | 33030 | СОИ Б2 10-60А | ИПУ | 1 | 01.01.2009 | 2024-01-01 | 1 | 1 | 1 | 1 | 1 | 0 | 1 | 2 | 0 | 1 | 0 | 4
249 | Подшибякина | 1 |  | Магазин "Связной" | ИП Сергеева Галина Константиновна | 04576273 | Меркурий 200 | ИПУ | 1 | 2012-08-30 | 2025-01-01 | 1 | 1 | 1 | 0 | 1 | 2 | 0 | 2 | 0.1 | 1 | 2 | 0
383 | Подшибякина | 13 |  | Административное помещение | Пережогина Ольга Владимировна | 22037760 | Меркурий 230 | ИПУ | 1 | 2016-02-15 | 2025-03-20 | 1 | 1 | 1 | 0 | 1 | 2 | 0 | 2 | 0.1 | 1 | 2 | 0
1000491 | Броднева | 36 |  | 8 | Логачева Е.В. | 25497 | СОИ Б2 10-60А | ИПУ | 1 | 31.10.2013 | 2024-12-31 | 1 | 1 | 1 | 0 | 1 | 2 | 0 | 2 | 0.1 | 1 | 2 | 0
2010585 | Подшибякина ул. | 1 |  | 43 | Ануфриева А.А. | 3490419524509 | Меркурий 200 5-60 | ИПУ | 1 | 31.03.2017 | 01.12.2025 | 0 | 0 | 0 | 0 | 0 | 0 | 0 | 0 | 0 | 1 | 0 | 0
2007720 | Подшибякина ул. | 15 |  | 8 | Галишников В.В. | 7495023015177 | СЕ-102 5-60 | ИПУ | 1 | 30.04.2015 | 01.01.2025 | 1 | 1 | 1 | 0 | 1 | 2 | 0 | 2 | 0.1 | 1 | 2 | 0
2020165 | Подшибякина ул. | 15 |  | 21 | Васильева Е.С. | 007495016000763 | СЕ-102 5-60 | ИПУ | 1 | 2015-04-30 | 01.01.2025 | 1 | 1 | 1 | 0 | 1 | 2 | 0 | 2 | 0.1 | 1 | 2 | 0
2007707 | Подшибякина ул. | 15 |  | 22 | Вальвачева Г.Г. | 007495017003457 | СЕ-102 | ИПУ | 1 | 30.04.2015 | 01.01.2025 | 1 | 1 | 1 | 0 | 1 | 2 | 0 | 2 | 0.1 | 1 | 2 | 0
7003067 | Подшибякина ул. | 17 |  | 4 | Белоус В.П. | 02419198 | Меркурий 200 | ИПУ | 1 | 30.04.2015 | 11.03.2025 | 0 | 0 | 0 | 0 | 0 | 0 | 0 | 0 | 0 | 1 | 0 | 0
7003111 | Подшибякина ул. | 17 |  | 48 | Скворцова А.В. | 05209294 | Меркурий 200 5-60 | ИПУ | 1 | 30.04.2015 | 01.01.2025 | 0 | 0 | 0 | 0 | 0 | 0 | 0 | 0 | 0 | 1 | 0 | 0
117358 | Чапаева | 41 |  | 52 | Султанова К.Т. | 23317 | СО ИБМ2 10-40 | ИПУ | 1 | 01.01.2009 | 2024-01-01 | 1 | 1 | 1 | 1 | 1 | 0 | 1 | 2 | 0 | 1 | 0 | 4
8002487 | Чкалова | 32 |  | 6 | Пуркач А.С. | 02418085 | Меркурий 200 | ИПУ | 1 | 07.12.2020 | 2024-08-31 | 1 | 1 | 1 | 1 | 1 | 0 | 1 | 2 | 0 | 1 | 0 | 4
5012033 | Подшибякина ул. | 39 |  | 7 | Фомина Л.В. | 05217152 | Меркурий 200 5-60 | ИПУ | 1 | 31.12.2011 | 01.01.2025 | 1 | 1 | 1 | 1 | 1 | 0 | 1 | 2 | 0 | 1 | 0 | 4
5012411 | Подшибякина ул. | 41 |  | 3 | Карымов А.В. | 04304223 | Меркурий 200 5-60 | ИПУ | 1 | 31.01.2015 | 03.09.2025 | 1 | 1 | 1 | 1 | 1 | 0 | 1 | 2 | 0 | 1 | 0 | 4
505009 | Подшибякина ул. | 46 | а | 1 | Феоктистова Н.Г. | 007495023001861 | СЕ-102 5-60 | ИПУ | 1 | 31.01.2016 | 01.01.2025 | 1 | 1 | 1 | 0 | 1 | 2 | 0 | 2 | 0.1 | 1 | 2 | 0
505113 | Подшибякина ул. | 46 | б | 67 | Сыркова Н.В. | 007495018003162 | СЕ-102 5-60 | ИПУ | 1 | 31.01.2016 | 01.01.2025 | 1 | 1 | 1 | 0 | 1 | 2 | 0 | 2 | 0.1 | 1 | 2 | 0
7004736 | Полярная ул. | 8 |  | 1 | Саитбакиев Х.К. | 860506 | электросчетчик | ИПУ | 1 | 30.04.2015 | 07.07.2025 | 1 | 1 | 1 | 1 | 1 | 0 | 1 | 2 | 0 | 1 | 0 | 4
2014993 | Почтовая ул. | 2 |  | 19 | Степаненко М.Б. | 04560417 | Меркурий 201 5-60 | ИПУ | 1 | 01.03.2014 | 15.11.2025 | 1 | 1 | 1 | 1 | 1 | 0 | 1 | 2 | 0 | 1 | 0 | 4
7000809 | Почтовая ул. | 3 |  | 21 | Васильева Н.В. | 04752434 | Меркурий 200 5-60 | ИПУ | 1 | 01.06.2014 | 03.09.2025 | 1 | 1 | 1 | 1 | 1 | 0 | 1 | 2 | 0 | 1 | 0 | 4
400014829 | Почтовая ул. | 3 |  | 35 | Орехова Л.И. | 36937 | СОИБ | ИПУ | 1 | 01.02.2012 | 01.01.2025 | 1 | 1 | 1 | 1 | 1 | 0 | 1 | 2 | 0 | 1 | 0 | 4
706 | Республики | 60 |  | "Еврошкола" помещ. 1 | ИП Захода Валерий Геннадьевич | 21711390 | Меркурий 230 1SO | ИПУ | 1 | 2015-06-03 | 2025-04-01 | 1 | 1 | 1 | 0 | 1 | 2 | 0 | 2 | 0.1 | 1 | 2 | 0
117972 | Шалгина | 15 |  | 5 | Рженева О.О. | 00512388 | Меркурий 200 5-60 | ИПУ | 1 | 01.07.2011 | 2024-01-01 | 1 | 1 | 1 | 0 | 1 | 2 | 0 | 2 | 0.1 | 1 | 2 | 0
514 | Республики | 75 |  | БССС № PL_89_001 | ООО «МСК Энерго» | 13057093 | Меркурий 230 АРТ - 01 | ИПУ | 1 | 2015-10-08 | 2025-09-25 | 1 | 1 | 1 | 0 | 1 | 2 | 0 | 2 | 0.1 | 1 | 2 | 0
5016556 | Республики | 77 |  | 147 | Новикова А.М. | 11524090 | Меркурий 200 5-60 | ИПУ | 1 | 31.12.2013 | 2025-01-01 | 1 | 1 | 1 | 0 | 1 | 2 | 0 | 2 | 0.1 | 1 | 2 | 0
200604901 | Республики ул. | 49 |  | 1 | Зубова Т.П. | 03745362 | Меркурий 200,02 5(60) | ИПУ | 1 | 30.04.2011 | 07.01.2025 | 1 | 1 | 1 | 0 | 1 | 2 | 0 | 2 | 0.1 | 1 | 2 | 0
2021238 | Республики ул. | 49 |  | 15 | Талигина А.А. | 007495023009778 | СЕ-102 5-60 | ИПУ | 1 | 2010-03-25 | 01.01.2025 | 0 | 0 | 0 | 0 | 0 | 0 | 0 | 0 | 0 | 1 | 0 | 0
8001873 | Республики ул. | 56 |  | 14 | Терентьева Н.В. | 04309307 | Меркурий 200 5-60 | ИПУ | 1 | 31.03.2015 | 24.08.2025 | 1 | 1 | 1 | 0 | 1 | 2 | 0 | 2 | 0.1 | 1 | 2 | 0
2556047 | Республики ул. | 58 | а | 4 | Мироненко Т.Ю. | 007495018003384 | СЕ-102 5-60 | ИПУ | 1 | 31.01.2018 | 31.12.2025 | 1 | 1 | 1 | 0 | 1 | 2 | 0 | 2 | 0.1 | 1 | 2 | 0
2556049 | Республики ул. | 58 | а | 6 | Шилова Н.Ф. | 007495018004640 | СЕ-102 5-60 | ИПУ | 1 | 31.01.2018 | 31.12.2025 | 1 | 1 | 1 | 0 | 1 | 2 | 0 | 2 | 0.1 | 1 | 2 | 0
2005686 | Республики ул. | 60 |  | 53 | Ульянов Е.В. | 03748295 | Меркурий 200 5-60 | ИПУ | 1 | 31.05.2014 | 18.05.2025 | 0 | 0 | 0 | 0 | 0 | 0 | 0 | 0 | 0 | 1 | 0 | 0
2009804 | З.Космодемьянской | 65 |  | 138 | Новиков Г.В. | 19151289 | Меркурий 200 5-60 | ИПУ | 1 | 01.12.2016 | 2025-10-12 | 1 | 1 | 1 | 0 | 1 | 2 | 0 | 2 | 0.1 | 1 | 2 | 0
2556165 | Республики ул. | 76 |  | 58 | Кондрашова А.Т. | 007495018003492 | СЕ-102 5-60 | ИПУ | 1 | 31.01.2018 | 31.12.2025 | 0 | 0 | 0 | 0 | 0 | 0 | 0 | 0 | 0 | 1 | 0 | 0
2556153 | Республики ул. | 76 |  | 71 | Грекова О.В. | 04029390 | Меркурий 200 5-60 | ИПУ | 1 | 31.01.2018 | 01.01.2025 | 1 | 1 | 1 | 0 | 1 | 2 | 0 | 2 | 0.1 | 1 | 2 | 0
8003719 | Республики ул. | 139 |  | 6 | Шваб Л.В. | 06844 | СОИБ | ИПУ | 1 | 29.02.2016 | 01.01.2025 | 1 | 1 | 1 | 1 | 1 | 0 | 1 | 2 | 0 | 1 | 0 | 4
0 | Свердлова | 42 |  | Жилой дом, архитектурная подсветка | МКУ "Салехардская дирекция единого заказчика" | 24415814 | Меркурий 230 АМ-02 | ИПУ | 1 | 2023-01-01 | 2025-01-01 | 0 | 0 | 0 | 0 | 0 | 0 | 0 | 0 | 0 | 1 | 0 | 0
8001987 | Свердлова ул. | 39 |  | 12 | Клинчаева А.Н. | 04077380 | Меркурий 203.5-80 А | ИПУ | 1 | 31.03.2015 | 01.01.2025 | 0 | 0 | 0 | 0 | 0 | 0 | 0 | 0 | 0 | 1 | 0 | 0
8002159 | Свердлова ул. | 39 |  | 126 | Абдулина А.Н. | 05238991 | Меркурий 200 5-60 | ИПУ | 1 | 31.03.2015 | 01.02.2025 | 0 | 0 | 0 | 0 | 0 | 0 | 0 | 0 | 0 | 1 | 0 | 0
8002142 | Свердлова ул. | 39 |  | 143 | Рожков В.Н. | 05231159 | Меркурий 200 5(50) | ИПУ | 1 | 31.03.2015 | 01.01.2025 | 0 | 0 | 0 | 0 | 0 | 0 | 0 | 0 | 0 | 1 | 0 | 0
7001865 | Свердлова ул. | 40 | а | 1 | Меха А.В. | 05264989 | Меркурий 201 5-60 | ИПУ | 1 | 01.01.2015 | 01.01.2025 | 1 | 1 | 1 | 0 | 1 | 2 | 0 | 2 | 0.1 | 1 | 2 | 0
7001866 | Свердлова ул. | 40 | а | 2 | Лонгортова М.А. | 05264977 | Меркурий 201 5-60 | ИПУ | 1 | 01.01.2015 | 01.01.2025 | 0 | 0 | 0 | 0 | 0 | 0 | 0 | 0 | 0 | 1 | 0 | 0
4000822 | Свердлова ул. | 40 | а | 3 | Сабиров М.Ш. | 05232625 | Меркурий 201 5-60 | ИПУ | 1 | 11.12.2015 | 01.01.2025 | 0 | 0 | 0 | 0 | 0 | 0 | 0 | 0 | 0 | 1 | 0 | 0
7001870 | Свердлова ул. | 40 | а | 4 | Белогуров В.В. | 05265040 | Меркурий 201 5-60 | ИПУ | 1 | 01.01.2015 | 01.01.2025 | 0 | 0 | 0 | 0 | 0 | 0 | 0 | 0 | 0 | 1 | 0 | 0
7001872 | Свердлова ул. | 40 | а | 5 | Васильев В.В. | 05265200 | Меркурий 201 5-60 | ИПУ | 1 | 30.04.2015 | 01.01.2025 | 0 | 0 | 0 | 0 | 0 | 0 | 0 | 0 | 0 | 1 | 0 | 0
7001873 | Свердлова ул. | 40 | а | 6 | Тояров А.С. | 05265003 | Меркурий 201 5-60 | ИПУ | 1 | 30.04.2015 | 01.01.2025 | 0 | 0 | 0 | 0 | 0 | 0 | 0 | 0 | 0 | 1 | 0 | 0
7002298 | Свердлова ул. | 40 | а | 7 | Жирнов В.В. | 05232660 | Меркурий 201 5-60 | ИПУ | 1 | 30.04.2015 | 01.01.2025 | 0 | 0 | 0 | 0 | 0 | 0 | 0 | 0 | 0 | 1 | 0 | 0
7001877 | Свердлова ул. | 40 | а | 8 | Сандрин Г.Р. | 05264955 | Меркурий 201 5-60 | ИПУ | 1 | 30.04.2015 | 01.01.2025 | 1 | 1 | 1 | 0 | 1 | 2 | 0 | 2 | 0.1 | 1 | 2 | 0
7001878 | Свердлова ул. | 40 | а | 9 | Морозов Р.Н. | 05265039 | Меркурий 201 5-60 | ИПУ | 1 | 30.04.2015 | 01.01.2025 | 1 | 1 | 1 | 0 | 1 | 2 | 0 | 2 | 0.1 | 1 | 2 | 0
2022024 | Свердлова ул. | 40 | а | 10 | Бугаенко Е.Г. | 05264968 | Меркурий 201 5-60 | ИПУ | 1 | 2024-11-08 | 01.01.2025 | 0 | 0 | 0 | 0 | 0 | 0 | 0 | 0 | 0 | 1 | 0 | 0
7001883 | Свердлова ул. | 40 | а | 12 | Тарымова В.С. | 05264964 | Меркурий 201 5-60 | ИПУ | 1 | 01.01.2015 | 01.01.2025 | 0 | 0 | 0 | 0 | 0 | 0 | 0 | 0 | 0 | 1 | 0 | 0
2015928 | Свердлова ул. | 40 | а | 13 | Аткин А.Ю. | 05265212 | Меркурий 201 5-60 | ИПУ | 1 | 01.01.2015 | 01.01.2025 | 0 | 0 | 0 | 0 | 0 | 0 | 0 | 0 | 0 | 1 | 0 | 0
7001886 | Свердлова ул. | 40 | а | 14 | Аксенова И.В. | 05265187 | Меркурий 201 5-60 | ИПУ | 1 | 01.01.2015 | 01.01.2025 | 1 | 1 | 1 | 0 | 1 | 2 | 0 | 2 | 0.1 | 1 | 2 | 0
2013043 | Свердлова ул. | 40 | а | 15 | Марьин А.М. | 05232479-09 | Меркурий 201 5-60 | ИПУ | 1 | 01.01.2015 | 01.01.2025 | 0 | 0 | 0 | 0 | 0 | 0 | 0 | 0 | 0 | 1 | 0 | 0
400015359 | Свердлова ул. | 40 | а | 16 | Ткачев Е.А. | 05232474 | Меркурий 201 5-60 | ИПУ | 1 | 2015-01-01 | 01.01.2025 | 0 | 0 | 0 | 0 | 0 | 0 | 0 | 0 | 0 | 1 | 0 | 0
7001892 | Свердлова ул. | 40 | а | 17 | Тарымова Е.А. | 05232060 | Меркурий 201 5-60 | ИПУ | 1 | 01.01.2015 | 01.01.2025 | 1 | 1 | 1 | 0 | 1 | 2 | 0 | 2 | 0.1 | 1 | 2 | 0
2016798 | Свердлова ул. | 40 | а | 18 | Шадрин А.Е. | 05264987 | Меркурий 201 5-60 | ИПУ | 1 | 01.01.2015 | 01.01.2025 | 0 | 0 | 0 | 0 | 0 | 0 | 0 | 0 | 0 | 1 | 0 | 0
7001896 | Свердлова ул. | 40 | а | 19 | Емельянов И.Н. | 05264959 | Меркурий 201 5-60 | ИПУ | 1 | 01.01.2015 | 01.01.2025 | 0 | 0 | 0 | 0 | 0 | 0 | 0 | 0 | 0 | 1 | 0 | 0
7001898 | Свердлова ул. | 40 | а | 20 | Крылова А.А. | 05264983 | Меркурий 201 5-60 | ИПУ | 1 | 01.01.2015 | 01.01.2025 | 1 | 1 | 1 | 0 | 1 | 2 | 0 | 2 | 0.1 | 1 | 2 | 0
400012656 | Свердлова ул. | 40 | а | 21 | Хуторной А.А. | 05232641 | Меркурий 201 5-60 | ИПУ | 1 | 24.12.2015 | 01.01.2025 | 0 | 0 | 0 | 0 | 0 | 0 | 0 | 0 | 0 | 1 | 0 | 0
7001902 | Свердлова ул. | 40 | а | 22 | Чуманов А.С. | 05232124 | Меркурий 201 5-60 | ИПУ | 1 | 01.01.2015 | 01.01.2025 | 1 | 1 | 1 | 0 | 1 | 2 | 0 | 2 | 0.1 | 1 | 2 | 0
7001903 | Свердлова ул. | 40 | а | 23 | Петухова Г.С. | 05232148 | Меркурий 201 5-60 | ИПУ | 1 | 01.07.2012 | 01.01.2025 | 1 | 1 | 1 | 0 | 1 | 2 | 0 | 2 | 0.1 | 1 | 2 | 0
400016863 | Свердлова ул. | 40 | а | 24 | Бутарлина О.Г. | 05264994 | Меркурий 201 | ИПУ | 1 | 2012-07-01 | 01.01.2025 | 0 | 0 | 0 | 0 | 0 | 0 | 0 | 0 | 0 | 1 | 0 | 0
2014771 | Свердлова ул. | 40 | а | 25 | Каримов А.А. | 05265173 | Меркурий 201 5-60 | ИПУ | 1 | 01.09.2014 | 01.01.2025 | 0 | 0 | 0 | 0 | 0 | 0 | 0 | 0 | 0 | 1 | 0 | 0
7001908 | Свердлова ул. | 40 | а | 26 | Сандрина Е.С. | 05265010 | Меркурий 201 5-60 | ИПУ | 1 | 01.07.2012 | 01.01.2025 | 1 | 1 | 1 | 0 | 1 | 2 | 0 | 2 | 0.1 | 1 | 2 | 0
7001910 | Свердлова ул. | 40 | а | 27 | Кукольщикова З.М. | 05232033-09 | Меркурий 201 5-60 | ИПУ | 1 | 01.09.2014 | 01.01.2025 | 1 | 1 | 1 | 0 | 1 | 2 | 0 | 2 | 0.1 | 1 | 2 | 0
7001912 | Свердлова ул. | 40 | а | 28 | Бологова А.В. | 05264963 | Меркурий 201 5-60 | ИПУ | 1 | 01.07.2012 | 01.01.2025 | 1 | 1 | 1 | 0 | 1 | 2 | 0 | 2 | 0.1 | 1 | 2 | 0
7001914 | Свердлова ул. | 40 | а | 29 | Дорошенко О.Д. | 05265036 | Меркурий 201 5-60 | ИПУ | 1 | 01.07.2012 | 01.01.2025 | 0 | 0 | 0 | 0 | 0 | 0 | 0 | 0 | 0 | 1 | 0 | 0
7001916 | Свердлова ул. | 40 | а | 30 | Аноприенко Е.Е. | 05264949 | Меркурий 201 5-60 | ИПУ | 1 | 01.09.2014 | 01.01.2025 | 1 | 1 | 1 | 0 | 1 | 2 | 0 | 2 | 0.1 | 1 | 2 | 0
7001917 | Свердлова ул. | 40 | а | 31 | Валиева Е.В. | 0523238 | Меркурий 201 5-60 | ИПУ | 1 | 01.07.2012 | 01.01.2025 | 1 | 1 | 1 | 0 | 1 | 2 | 0 | 2 | 0.1 | 1 | 2 | 0
7001919 | Свердлова ул. | 40 | а | 32 | Черногор С.Т. | 05232020 | Меркурий 201 5-60 | ИПУ | 1 | 01.07.2012 | 01.01.2025 | 1 | 1 | 1 | 0 | 1 | 2 | 0 | 2 | 0.1 | 1 | 2 | 0
2014670 | Свердлова ул. | 40 | а | 33 | Никоноров Е.С. | 05265032 | Меркурий 201 5-60 | ИПУ | 1 | 01.07.2012 | 01.01.2025 | 0 | 0 | 0 | 0 | 0 | 0 | 0 | 0 | 0 | 1 | 0 | 0
2005751 | Свердлова ул. | 40 | а | 34 | Чумак Ю. В. | 05232640 | Меркурий 201 5-60 | ИПУ | 1 | 2012-07-01 | 01.01.2025 | 0 | 0 | 0 | 0 | 0 | 0 | 0 | 0 | 0 | 1 | 0 | 0
7001923 | Свердлова ул. | 40 | а | 35 | Чибирева Т.И. | 05265016 | Меркурий 201 5-60 | ИПУ | 1 | 01.07.2012 | 01.01.2025 | 1 | 1 | 1 | 0 | 1 | 2 | 0 | 2 | 0.1 | 1 | 2 | 0
7001925 | Свердлова ул. | 40 | а | 36 | Канева К.И. | 05232195 | Меркурий 201 5-60 | ИПУ | 1 | 01.07.2012 | 01.01.2025 | 0 | 0 | 0 | 0 | 0 | 0 | 0 | 0 | 0 | 1 | 0 | 0
7001926 | Свердлова ул. | 40 | а | 37 | Яптик Т.Е. | 05232691 | Меркурий 201 5-60 | ИПУ | 1 | 01.09.2014 | 01.01.2025 | 1 | 1 | 1 | 0 | 1 | 2 | 0 | 2 | 0.1 | 1 | 2 | 0
2016301 | Свердлова ул. | 40 | а | 38 | Вылко Е.И. | 05019468 | Меркурий 201 5-60 | ИПУ | 1 | 01.09.2014 | 01.01.2025 | 0 | 0 | 0 | 0 | 0 | 0 | 0 | 0 | 0 | 1 | 0 | 0
400016989 | Свердлова ул. | 40 | а | 39 | Сафиуллина А.У. | 04234939 | Меркурий 201 5-60 | ИПУ | 1 | 2012-07-01 | 01.01.2025 | 1 | 1 | 1 | 0 | 1 | 2 | 0 | 2 | 0.1 | 1 | 2 | 0
7001930 | Свердлова ул. | 40 | а | 40 | Заболотникова Н.В. | 04660649 | Меркурий 201 5-60 | ИПУ | 1 | 30.04.2015 | 01.01.2025 | 1 | 1 | 1 | 0 | 1 | 2 | 0 | 2 | 0.1 | 1 | 2 | 0
400015940 | Свердлова ул. | 40 | а | 41 | Попов Е.В. | 05232653 | Меркурий 201 5-60 | ИПУ | 1 | 2012-07-01 | 01.01.2025 | 1 | 1 | 1 | 0 | 1 | 2 | 0 | 2 | 0.1 | 1 | 2 | 0
7001934 | Свердлова ул. | 40 | а | 42 | Серокурова Т.С. | 05232018 | Меркурий 201 5-60 | ИПУ | 1 | 30.04.2015 | 01.01.2025 | 0 | 0 | 0 | 0 | 0 | 0 | 0 | 0 | 0 | 1 | 0 | 0
400016613 | Свердлова ул. | 40 | а | 43 | Щетинина Л.Э. | 05232014 | Меркурий 201 5-60 | ИПУ | 1 | 2012-07-01 | 01.01.2025 | 0 | 0 | 0 | 0 | 0 | 0 | 0 | 0 | 0 | 1 | 0 | 0
7001937 | Свердлова ул. | 40 | а | 44 | Николаев Ю.А. | 05264952 | Меркурий 201 5-60 | ИПУ | 1 | 30.04.2015 | 01.01.2025 | 1 | 1 | 1 | 0 | 1 | 2 | 0 | 2 | 0.1 | 1 | 2 | 0
7001938 | Свердлова ул. | 40 | а | 45 | Вороненко И.А. | 05265027 | Меркурий 201 5-60 | ИПУ | 1 | 01.09.2014 | 01.01.2025 | 1 | 1 | 1 | 0 | 1 | 2 | 0 | 2 | 0.1 | 1 | 2 | 0
5014909 | Свердлова ул. | 41 |  | 14 | Голубов Е.Л. | 04585376 | Меркурий 201 10-80 | ИПУ | 1 | 30.09.2013 | 01.01.2025 | 0 | 0 | 0 | 0 | 0 | 0 | 0 | 0 | 0 | 1 | 0 | 0
8001796 | Республики | 71 |  | 14 | Керимбаев А.Р. | 12862253 | Меркурий 201 10-60 | ИПУ | 1 | 31.03.2015 | 2025-12-31 | 1 | 1 | 1 | 1 | 1 | 0 | 1 | 2 | 0 | 1 | 0 | 4
8002226 | Совхозная ул. | 15 |  | 1 | Бедина С.С. | 189138 | СОЭ Б-2 ПДР-65 5-65А | ИПУ | 1 | 31.03.2015 | 01.01.2025 | 1 | 1 | 1 | 0 | 1 | 2 | 0 | 2 | 0.1 | 1 | 2 | 0
8002230 | Совхозная ул. | 15 |  | 5 | Новиков М.С. | 007495018002590 | СЕ-102 5-60 | ИПУ | 1 | 31.03.2015 | 01.01.2025 | 1 | 1 | 1 | 0 | 1 | 2 | 0 | 2 | 0.1 | 1 | 2 | 0
2016173 | Совхозная ул. | 15 |  | 8 | Набокина Н.П. | 04042792 | Меркурий 200 5-60 | ИПУ | 1 | 31.03.2015 | 27.02.2025 | 1 | 1 | 1 | 0 | 1 | 2 | 0 | 2 | 0.1 | 1 | 2 | 0
8002295 | Совхозная ул. | 15 |  | 70 | Патрикеева Н.Е. | 05231165 | Меркурий 200 | ИПУ | 1 | 31.03.2015 | 18.11.2025 | 1 | 1 | 1 | 0 | 1 | 2 | 0 | 2 | 0.1 | 1 | 2 | 0
8002303 | Уфан ул. | 11 |  | 7 | Берсенева И.В. | 007495024001205 | СЕ-102 5-60 | ИПУ | 1 | 31.03.2015 | 01.01.2025 | 1 | 1 | 1 | 1 | 1 | 0 | 1 | 2 | 0 | 1 | 0 | 4
8002301 | Уфан ул. | 11 |  | 9 | Сайдашева О.В. | 0749580902932835 | СЕ-102 5-60 | ИПУ | 1 | 31.03.2015 | 01.01.2025 | 1 | 1 | 1 | 1 | 1 | 0 | 1 | 2 | 0 | 1 | 0 | 4
2012301 | Уфан ул. | 11 |  | 8 коммун. | Мавлюкаев А.М. | 7495024001205 | электросчетчик | ИПУ | 1 | 29.08.2019 | 01.01.2025 | 1 | 1 | 1 | 1 | 1 | 0 | 1 | 2 | 0 | 1 | 0 | 4
7003880 | Чапаева ул. | 19 |  | 6 | Бевз А.Г. | 05243985 | Меркурий 200 5-60 | ИПУ | 1 | 30.04.2015 | 01.01.2025 | 1 | 1 | 1 | 1 | 1 | 0 | 1 | 2 | 0 | 1 | 0 | 4
8002352 | Чапаева ул. | 28 | а | 3 | Енотов К.Н. | 007495018002238 | СЕ-102 5-60 | ИПУ | 1 | 08.11.2021 | 01.01.2025 | 1 | 1 | 1 | 1 | 1 | 0 | 1 | 2 | 0 | 1 | 0 | 4
2020486 | Чапаева ул. | 32 | а | 12 | Кощевец И.В. | 04196507 | Меркурий 200 5-60 | ИПУ | 1 | 2015-04-30 | 01.01.2025 | 1 | 1 | 1 | 1 | 1 | 0 | 1 | 2 | 0 | 1 | 0 | 4
2019719 | Чкалова ул. | 18 |  | 6 | Ковалева Н.С. | 04527326 | Меркурий 200 5(50) | ИПУ | 1 | 30.04.2015 | 13.11.2025 | 1 | 1 | 1 | 1 | 1 | 0 | 1 | 2 | 0 | 1 | 0 | 4
8002429 | Чкалова ул. | 18 | а | 14 | Молодькова О.И. | 068073 | СОИБ | ИПУ | 1 | 31.03.2015 | 01.01.2025 | 1 | 1 | 1 | 1 | 1 | 0 | 1 | 2 | 0 | 1 | 0 | 4
389 | Чубынина | 14 |  | Квартира № 41 | НО "Региональный инновационно-инвестиционный фонд "Ямал" | 007495021007330 | СЕ 102 | ИПУ | 1 | 2023-09-01 | 2025-04-01 | 1 | 1 | 1 | 0 | 1 | 2 | 0 | 2 | 0.1 | 1 | 2 | 0
2019623 | Чубынина ул. | 24 |  | 12 | Юхник А.Г. | 007495021007283 | СЕ-102 5-60 | ИПУ | 1 | 30.06.2014 | 01.01.2025 | 0 | 0 | 0 | 0 | 0 | 0 | 0 | 0 | 0 | 1 | 0 | 0
118388 | Чубынина ул. | 25 |  | 119 | Елисеева О.М. | 03800038 | Меркурий 200 5-60 | ИПУ | 1 | 30.09.2012 | 01.01.2025 | 0 | 0 | 0 | 0 | 0 | 0 | 0 | 0 | 0 | 1 | 0 | 0
2005265 | Чупрова ул. | 32 |  | 9 | Азанова Г.Х. | 05761573 | Меркурий 200 5-60 | ИПУ | 1 | 30.04.2014 | 01.01.2025 | 1 | 1 | 1 | 1 | 1 | 0 | 1 | 2 | 0 | 1 | 0 | 4
5014086 | Ямальская ул. | 1 |  | 51 | Тренина Т.Б. | 007495022003134 | Энергомера СЕ 102 5 -60 | ИПУ | 1 | 31.10.2012 | 01.01.2025 | 0 | 0 | 0 | 0 | 0 | 0 | 0 | 0 | 0 | 1 | 0 | 0
2008374 | Деповская | 1 |  | 3 | Чупров Л.В. | 21844576 | Меркурий 200 5-60 | ИПУ | 1 | 11.08.2015 | 2025-06-23 | 1 | 1 | 1 | 0 | 1 | 2 | 0 | 2 | 0.1 | 1 | 2 | 0
2010606 | Ямальская ул. | 17 | б | 8 | Журавлева Г.А. | 04518290 | Меркурий 200 5-60 | ИПУ | 1 | 31.03.2017 | 04.09.2025 | 0 | 0 | 0 | 0 | 0 | 0 | 0 | 0 | 0 | 1 | 0 | 0
7004911 | Мира | 25 |  | 7 | Тайшина Л.А. | 728674 | СО 505 10-40А | ИПУ | 1 | 2015-04-30 | 2022-12-31 | 1 | 1 | 1 | 0 | 1 | 2 | 0 | 2 | 0.1 | 1 | 2 | 0

## 2026
Лицевой счет | Улица | Дом | Корп. | Кв. | Потребитель | Заводской номер | Тип прибора учета | Вид прибора учета | Коэф. транс. | Дата установки | Дата след. поверки | GSM модем IRZ ATM21.B, кол-во шт. | Антенна GSM SMA, кол-во шт. | SIM карта, кол-во шт. | Щит распределительный навесной ЩРн-П-6 IP30 для GSM модема и автомата, кол-во шт. | Автоматический выключатель 1 полюсный, кат. В, ток 1 А, кол-во шт. | Провод ПВ 1*0,75 мм² , длина м. | Провод ВВГ 2*0,75 мм² для питания модема, длина м. | Соединительная 5-ти проводная клемма WAGO 222-415, кол-во шт. | DIN рейка, длина м. | Кабель витая пара неэкранированная UTP категория 5e, 2 пары (24 AWG) одножильный, длина м. | Саморез сверлоконечный по металлу 4*13 мм, кол-во шт. | Саморез по дереву 3,5*40мм, шт. | добавлен
[12 empty] | 336 | 336 | 336 | 122 | 336 | 436 | 118 | 674 | 21.8 | 910 | 436 | 488
5013949 | Арктическая ул. | 4 |  | 92 | Муртузалиева А.З. | 007495038020943 | СЕ 102 5-60 | ИПУ | 1 | 2012-10-31 | 2026-01-01 | 1 | 1 | 1 | 0 | 1 | 2 | 0 | 2 | 0.1 | 1 | 2 | 0
5014003 | Арктическая ул. |  |  | 143 | Путинцева В.Н. | 030411 | Нева МТ 123 5-60 | ИПУ | 1 | 2012-10-31 | 2026-01-01 |  | 0 | 0 |  | 0 | 0 | 0 | 0 | 0 | #VALUE! | 0 | 0
5014035 | Арктическая ул. |  |  | 175 | Размыслов А.В. | 27010 | Меркурий 203.5-80 А | ИПУ | 1 | 2012-10-31 | 2026-01-01 |  | 0 | 0 |  | 0 | 0 | 0 | 0 | 0 | #VALUE! | 0 | 0
2018706 | Арктическая ул. |  |  | 144 | Минайлова Ю.А. | 07291947 | Меркурий АМ-02 | ИПУ | 1 | 2012-10-31 | 2026-01-01 |  | 0 | 0 |  | 0 | 0 | 0 | 0 | 0 | #VALUE! | 0 | 0
6000150 | Арктическая ул. | 18 |  | 11 | Свиридова О.П. | 022426 | Нева Мт-113 АS 5-100 | ИПУ | 1 | 2013-10-31 | 2026-01-01 | 1 | 1 | 1 | 0 | 1 | 2 | 0 | 2 | 0.1 | 1 | 2 | 0
2009075 | Арктическая ул. | 20 |  | 42 | Котляревская В.Н. | 00105076 | СЕ 102 5-60 | ИПУ | 1 | 2015-08-30 | 2026-01-01 | 1 | 1 | 1 | 0 | 1 | 2 | 0 | 2 | 0.1 | 1 | 2 | 0
2021828 | Арктическая ул. |  |  | 79 | ГУ "ПТО УД ЯНАО" | 06357984 | Меркурий 200 5-60 | ИПУ | 1 | 2024-10-11 | 2026-03-06 |  | 0 | 0 |  | 0 | 0 | 0 | 0 | 0 | #VALUE! | 0 | 0
2008995 | Арктическая ул. |  |  | 116 | Шендерей Е.Н. | 027415 | Нева Мт-113 АS 5-100 | ИПУ | 1 | 2015-08-30 | 2026-01-01 |  | 0 | 0 |  | 0 | 0 | 0 | 0 | 0 | #VALUE! | 0 | 0
2014488 | Арктическая ул. | 10 |  | 92 | Доо А.Б. | 023531 | Нева Мт-113 АS 5-100 | ИПУ | 1 | 2015-08-30 | 2026-01-01 | 1 | 1 | 1 | 0 | 1 | 2 | 0 | 2 | 0.1 | 1 | 2 | 0
300465 | Б. Кнунянца мкр. | 18 |  | 1 | Феоктистова О.А. | 10266997-11 | Меркурий 201 5-60 | ИПУ | 1 | 2015-06-30 | 2026-12-31 | 2 | 2 | 2 | 2 | 2 | 0 | 2 | 4 | 0 | 1 | 0 | 8
300459 | Б. Кнунянца мкр. |  |  | 9 | Подсосонный А.С. | 10280631 | Меркурий 201 5-60 | ИПУ | 1 | 2015-06-30 | 2026-01-01 |  | 0 | 0 |  | 0 | 0 | 0 | 0 | 0 | #VALUE! | 0 | 0
2010842 | Б. Кнунянца мкр. | 33 | б | 3 | Серикбаева А.М. | 06401281 | Меркурий 201 5-60 | ИПУ | 1 | 2017-03-31 | 2026-01-01 | 7 | 7 | 7 | 7 | 7 | 0 | 7 | 14 | 0 | 1 | 0 | 28
2010866 | Б. Кнунянца мкр. |  |  | 52 | Ямзин Ю.Н. | 202115 | СКАТ 101 5-60 | ИПУ | 1 | 2017-03-31 | 2026-01-01 |  | 0 | 0 |  | 0 | 0 | 0 | 0 | 0 | #VALUE! | 0 | 0
2010880 | Б. Кнунянца мкр. |  |  | 31 +32 | Тояров Г.М. | 59729 | Лейне Электро-01 1МШ1 5-60 не выбирать - | ИПУ | 1 | 2017-03-31 | 2026-01-01 |  | 0 | 0 |  | 0 | 0 | 0 | 0 | 0 | #VALUE! | 0 | 0
2010884 | Б. Кнунянца мкр. |  |  | 23 | Волкова Н.В. | 07239154 | Меркурий 201 5-60 | ИПУ | 1 | 2017-03-31 | 2026-01-01 |  | 0 | 0 |  | 0 | 0 | 0 | 0 | 0 | #VALUE! | 0 | 0
2010886 | Б. Кнунянца мкр. |  |  | 21 | Семерунь А.Г. | 55149 | Лейне Электро-01 1МШ1 5-60 не выбирать - | ИПУ | 1 | 2017-03-31 | 2026-02-06 |  | 0 | 0 |  | 0 | 0 | 0 | 0 | 0 | #VALUE! | 0 | 0
2014679 | Б. Кнунянца мкр. |  |  | 18 | Налетова Н.А. | 06493119 | Меркурий 201 5-60 | ИПУ | 1 | 2017-03-31 | 2026-01-01 |  | 0 | 0 |  | 0 | 0 | 0 | 0 | 0 | #VALUE! | 0 | 0
2020266 | Б. Кнунянца мкр. |  |  | 30 | Горелова Ю.Ю. | 58872 | Лейне электро ЛЕ 221.1 К | ИПУ | 1 | 2017-03-31 | 2026-01-01 |  | 0 | 0 |  | 0 | 0 | 0 | 0 | 0 | #VALUE! | 0 | 0
500029 | Б. Кнунянца ул. | 7 |  | 2 | Голубев В.В. | 007495032008517 | СЕ 102 5-60 | ИПУ | 1 | 2015-03-15 | 2026-01-01 | 1 | 1 | 1 | 1 | 1 | 0 | 1 | 2 | 0 | 1 | 0 | 4
2015246 | Б. Кнунянца ул. | 9 |  | 8 | Азбукина К.К. | 975738 | СОЭ 55 5-50 50-Т-112 | ИПУ | 1 | 2014-05-31 | 2026-01-01 | 1 | 1 | 1 | 1 | 1 | 0 | 1 | 2 | 0 | 1 | 0 | 4
2015939 | Б. Кнунянца ул. | 7 |  | 16 | Пивоварова Г.В. | 07144064 | Меркурий 201 5-60 | ИПУ | 1 | 2014-05-31 | 2026-01-01 | 1 | 1 | 1 | 1 | 1 | 0 | 1 | 2 | 0 | 1 | 0 | 4
2019824 | Б. Кнунянца ул. | 7 |  | 3 | Рябов С.А. | 0074955029003827 | СЕ 102 5-60 | ИПУ | 1 | 2014-05-31 | 2026-12-29 | 1 | 1 | 1 | 1 | 1 | 0 | 1 | 2 | 0 | 1 | 0 | 4
504838 | Броднева ул. | 28 |  | 81 | Донцова Е.А. | 06371821 | Меркурий 200 5-60 | ИПУ | 1 | 2016-01-31 | 2026-12-19 | 4 | 4 | 4 | 4 | 4 | 0 | 4 | 8 | 0 | 1 | 0 | 16
2015956 | Броднева ул. |  |  | 68 | Кузнецова Е.В. | 024235 | Нева Мт-113 АS 5-100 | ИПУ | 1 | 2016-01-31 | 2026-01-01 |  | 0 | 0 |  | 0 | 0 | 0 | 0 | 0 | #VALUE! | 0 | 0
2018386 | Броднева ул. |  |  | 32 | Быков А.С. | 010412 | Нева Мт-113 АS 5-100 | ИПУ | 1 | 2016-01-31 | 2026-01-01 |  | 0 | 0 |  | 0 | 0 | 0 | 0 | 0 | #VALUE! | 0 | 0
2018073 | Броднева ул. |  |  | 56 | Бронников Ф.А. | 010129 | Нева Мт-113 АS 5-100 | ИПУ | 1 | 2016-01-31 | 2026-01-01 |  | 0 | 0 |  | 0 | 0 | 0 | 0 | 0 | #VALUE! | 0 | 0
504742 | Броднева ул. | 28 | а | 86 | Никитина О.Н. | 044880 | Нева Мт-113 АS 5-100 | ИПУ | 1 | 2016-01-31 | 2026-01-01 | 6 | 6 | 6 | 6 | 6 | 0 | 6 | 12 | 0 | 1 | 0 | 24
504810 | Броднева ул. |  |  | 18 | Романов А.В. | 06534180 | Меркурий 200 5-60 | ИПУ | 1 | 2016-01-31 | 2026-01-01 |  | 0 | 0 |  | 0 | 0 | 0 | 0 | 0 | #VALUE! | 0 | 0
504743 | Броднева ул. |  |  | 85 | Макарова И.Н. | 06548457 | Меркурий 200 5-60 | ИПУ | 1 | 2016-01-31 | 2026-12-31 |  | 0 | 0 |  | 0 | 0 | 0 | 0 | 0 | #VALUE! | 0 | 0
504813 | Броднева ул. |  |  | 15 | Шваб И.П. | 05869433-10 | Меркурий 200 5-60 | ИПУ | 1 | 2016-01-31 | 2026-01-01 |  | 0 | 0 |  | 0 | 0 | 0 | 0 | 0 | #VALUE! | 0 | 0
2015304 | Броднева ул. |  |  | 2 | Камалов Ж.С. | 03461367 | Меркурий 200 5-60 | ИПУ | 1 | 2016-01-31 | 2026-02-13 |  | 0 | 0 |  | 0 | 0 | 0 | 0 | 0 | #VALUE! | 0 | 0
2020568 | Броднева ул. |  |  | 31 | Буянов С.В. | 007495036004175 | СЕ 102 5-60 | ИПУ | 1 | 2017-02-01 | 2026-02-13 |  | 0 | 0 |  | 0 | 0 | 0 | 0 | 0 | #VALUE! | 0 | 0
5012101 | Броднева ул. | 36 | а | 12 | Акатьева Г.А. | 05862887,10 | Меркурий 230 5-60 | ИПУ | 1 | 2011-12-31 | 2026-01-01 | 2 | 2 | 2 | 2 | 2 | 0 | 2 | 4 | 0 | 1 | 0 | 8
5012099 | Броднева ул. |  |  | 14 | Чусовитина Н.Л. | 06336067 | Меркурий 200 5-60 | ИПУ | 1 | 2011-12-31 | 2026-01-01 |  | 0 | 0 |  | 0 | 0 | 0 | 0 | 0 | #VALUE! | 0 | 0
2005508 | Броднева ул. | 48 | а | 18 | Никитин Д.А. | 05811987 | Меркурий 200 5-60 | ИПУ | 1 | 2014-04-30 | 2026-01-01 | 1 | 1 | 1 | 0 | 1 | 2 | 0 | 2 | 0.1 | 1 | 2 | 0
2009975 | Броднева ул. | 50 |  | 5 | Попов А.В. | 017067 | Нева Мт-113 АS 5-100 | ИПУ | 1 | 2016-12-31 | 2026-01-01 | 1 | 1 | 1 | 1 | 1 | 0 | 1 | 2 | 0 | 1 | 0 | 4
2010476 | Броднева ул. | 41 |  | 5 | Солкин А.А. | 05713146 | Меркурий 200 5-60 | ИПУ | 1 | 2017-03-31 | 2026-01-27 | 1 | 1 | 1 | 1 | 1 | 0 | 1 | 2 | 0 | 1 | 0 | 4
400007860 | Броднева ул. | 51 |  | 12 | Фомин С.А. | 06357944 | Меркурий 200,02 5(60) | ИПУ | 1 | 2016-02-29 | 2026-01-01 | 1 | 1 | 1 | 1 | 1 | 0 | 1 | 2 | 0 | 1 | 0 | 4
2555664 | Гаврюшина ул. | 13 |  | 87 | Денисова М.А. | 00105697 | СЕ 102 5-60 | ИПУ | 1 | 2018-01-31 | 2026-12-31 | 1 | 1 | 1 | 0 | 1 | 2 | 0 | 2 | 0.1 | 1 | 2 | 0
2555793 | Гаврюшина ул. | 15 |  | 104 | Шестакова Н.С. | 06357237 | Меркурий 200 5-60 | ИПУ | 1 | 2018-01-31 | 2026-01-01 | 1 | 1 | 1 | 0 | 1 | 2 | 0 | 2 | 0.1 | 1 | 2 | 0
2555812 | Гаврюшина ул. | 17 |  | 2 | Денисова В.Г. | 916039 | СОЭ 52 5-50 | ИПУ | 1 | 2018-01-31 | 2026-01-01 | 1 | 1 | 1 | 0 | 1 | 2 | 0 | 2 | 0.1 | 1 | 2 | 0
103910 | Глазкова ул. | 4 |  | 11 | Короботова Е.П. | 203319 | СКАТ 101 М\1-3 Ш 2 5-60 | ИПУ | 1 | 2011-10-01 | 2026-01-01 | 1 | 1 | 1 | 1 | 1 | 0 | 1 | 2 | 0 | 1 | 0 | 4
2555898 | Глазкова ул. | 12 |  | 8 | Розенко М.П. | 00105855 | СЕ 102 5-60 | ИПУ | 1 | 2018-01-31 | 2026-04-19 | 0 | 0 | 0 | 0 | 0 | 0 | 0 | 0 | 0 | 1 | 0 | 0
2555882 | Глазкова ул. | 12 |  | 25 | Бобров В.Ю. | 00106995 | СЕ 102 5-60 | ИПУ | 1 | 2018-01-31 | 2026-01-01 | 0 | 0 | 0 | 0 | 0 | 0 | 0 | 0 | 0 | 1 | 0 | 0
2555896 | Глазкова ул. | 12 |  | 11 | Скляренко М.Г. | 00109301 | СЕ 102 5-60 | ИПУ | 1 | 2018-01-31 | 2026-04-19 | 0 | 0 | 0 | 0 | 0 | 0 | 0 | 0 | 0 | 1 | 0 | 0
2006694 | Горького ул. | 26 |  | 1 а | Лютц И.А. | 06051209 | Меркурий 200 5-60 | ИПУ | 1 | 2014-04-30 | 2026-01-01 | 1 | 1 | 1 | 1 | 1 | 0 | 1 | 2 | 0 | 1 | 0 | 4
1000664 | Горького ул. | 9 |  | 4 | Дьячук Г.Г. | 06357295 | Меркурий 200 5-60 | ИПУ | 1 | 2016-02-01 | 2026-01-01 | 1 | 1 | 1 | 1 | 1 | 0 | 1 | 2 | 0 | 1 | 0 | 4
1000667 | Горького ул. | 9 |  | 7 | Тоголмачева А.И. | 06359053 | электросчетчик - | ИПУ | 1 | 2016-02-01 | 2026-01-01 | 1 | 1 | 1 | 1 | 1 | 0 | 1 | 2 | 0 | 1 | 0 | 4
1000668 | Горького ул. | 9 |  | 8 | Семенов Ю.А. | 06357399 | Меркурий 200 5-60 | ИПУ | 1 | 2016-02-01 | 2026-08-16 | 1 | 1 | 1 | 1 | 1 | 0 | 1 | 2 | 0 | 1 | 0 | 4
1000665 | Горького ул. | 9 |  | 5 | Семиохина Н... | 06357180 | Меркурий 200 | ИПУ | 1 | 2016-02-01 | 2026-01-01 | 1 | 1 | 1 | 1 | 1 | 0 | 1 | 2 | 0 | 1 | 0 | 4
2005452 | Горького ул. | 26 |  | 1 | Иванова Н.Р. | 07349574 | Меркурий 200 5-60 | ИПУ | 1 | 2024-08-28 | 2026-06-01 | 1 | 1 | 1 | 1 | 1 | 0 | 1 | 2 | 0 | 1 | 0 | 4
1000669 | Горького ул. | 9 |  | 1 | Сычева Т.М. | 063442 | Меркурий 200 5-60 | ИПУ | 1 | 2016-02-01 | 2026-01-01 | 1 | 1 | 1 | 1 | 1 | 0 | 1 | 2 | 0 | 1 | 0 | 4
2013230 | Горького ул. | 9 |  | 6 | Касымов У.А. | 06358885 | Меркурий 200 5-60 | ИПУ | 1 | 2016-02-01 | 2026-08-04 | 1 | 1 | 1 | 1 | 1 | 0 | 1 | 2 | 0 | 1 | 0 | 4
2015669 | Горького ул. | 9 |  | 2 | Кислицына М.М. | 06358986 | Меркурий 200 5-60 | ИПУ | 1 | 2016-02-01 | 2026-08-04 | 1 | 1 | 1 | 1 | 1 | 0 | 1 | 2 | 0 | 1 | 0 | 4
500244 | Губкина ул. | 47 |  | 2 | Сухомесова Н.Н. | 010713 | Нева Мт-113 АS 5-100 | ИПУ | 1 | 2014-05-31 | 2026-08-25 | 1 | 1 | 1 | 1 | 1 | 0 | 1 | 2 | 0 | 1 | 0 | 4
2007430 | Губкина ул. | 6 | а | 36 | Малин О.В. | 05712322 | Меркурий 200 5-60 | ИПУ | 1 | 2015-02-28 | 2026-01-01 | 1 | 1 | 1 | 0 | 1 | 2 | 0 | 2 | 0.1 | 1 | 2 | 0
7002400 | Губкина ул. | 2 |  | 8 | Чех А.В. | 06548466 | Меркурий 200 5-60 | ИПУ | 1 | 2015-04-30 | 2026-08-01 | 1 | 1 | 1 | 1 | 1 | 0 | 1 | 2 | 0 | 1 | 0 | 4
2010386 | Губкина ул. | 11 |  | 11 | Боженова Е.Н. | 05236236 | Меркурий 200 5(50) | ИПУ | 1 | 2017-03-31 | 2026-04-28 | 1 | 1 | 1 | 1 | 1 | 0 | 1 | 2 | 0 | 1 | 0 | 4
5011927 | Губкина ул. | 11 |  | 17 | Боженова Е. Н. | 05236236 | Меркурий 200 5(50) | ИПУ | 1 | 2011-12-31 | 2026-12-31 | 1 | 1 | 1 | 1 | 1 | 0 | 1 | 2 | 0 | 1 | 0 | 4
2010336 | Губкина ул. | 49 |  | 9 | Салиндер Л.Н. | 5332836 | Меркурий 200 5(50) | ИПУ | 1 | 2017-03-31 | 2026-01-01 | 1 | 1 | 1 | 1 | 1 | 0 | 1 | 2 | 0 | 1 | 0 | 4
10002113 | Губкина ул. | 8 |  | 14 | Абдрахимова Э.Р. | 6590914 | Меркурий 200 | ИПУ | 1 | 2020-06-30 | 2026-01-01 | 1 | 1 | 1 | 0 | 1 | 2 | 0 | 2 | 0.1 | 1 | 2 | 0
2016708 | Губкина ул. | 6 |  | 73 | Субботина И.В. | 05232153 | Меркурий 200 5-60 | ИПУ | 1 | 2016-12-28 | 2026-01-25 | 1 | 1 | 1 | 0 | 1 | 2 | 0 | 2 | 0.1 | 1 | 2 | 0
2018167 | Губкина ул. | 15 |  | 13 | Карбивничая Я.Г. | 05712175 | Меркурий 200 5-60 | ИПУ | 1 | 2017-03-31 | 2026-01-01 | 1 | 1 | 1 | 1 | 1 | 0 | 1 | 2 | 0 | 1 | 0 | 4
400013967 | Губкина ул. | 1 | а | 79 | Бакиева Г.И. | 5836559 | Меркурий 201 10-60 | ИПУ | 1 | 2016-01-31 | 2026-01-01 | 1 | 1 | 1 | 0 | 1 | 2 | 0 | 2 | 0.1 | 1 | 2 | 0
8003230 | Деповская ул. | 6 |  | 10 | Боброва О.В. | 060036 | Нева МТ 123 5-60 | ИПУ | 1 | 2016-01-31 | 2026-09-10 | 1 | 1 | 1 | 1 | 1 | 0 | 1 | 2 | 0 | 1 | 0 | 4
5012007 | З.Космодемьянской ул. | 58 |  | 16 | Салиндер К.С. | 06358982 | Меркурий 200,02 5(60) | ИПУ | 1 | 2011-12-31 | 2026-01-01 | 1 | 1 | 1 | 1 | 1 | 0 | 1 | 2 | 0 | 1 | 0 | 4
5011897 | З.Космодемьянской ул. | 44 |  | 10 | Младинов Г.С. | 07115374 | Меркурий 201 5-60 | ИПУ | 1 | 2011-12-31 | 2026-01-01 | 1 | 1 | 1 | 1 | 1 | 0 | 1 | 2 | 0 | 1 | 0 | 4
5012345 | З.Космодемьянской ул. | 59 |  | 117 | Мажуго Т.А. | 06537464 | Меркурий 200,02 5(60) | ИПУ | 1 | 2011-12-31 | 2026-01-01 | 0 | 0 | 0 | 0 | 0 | 0 | 0 | 0 | 0 | 1 | 0 | 0
5014613 | З.Космодемьянской ул. | 38 |  | 11 | Шерматова Р.К. | 06504420 | Меркурий 200 5(50) | ИПУ | 1 | 2013-05-31 | 2026-01-01 | 1 | 1 | 1 | 1 | 1 | 0 | 1 | 2 | 0 | 1 | 0 | 4
5016202 | З.Космодемьянской ул. | 35 |  | 47 | Васильева А.И. | 670401 | СОЭ 55 5-60 5000 об. Т-312 | ИПУ | 1 | 2013-12-31 | 2026-01-01 | 1 | 1 | 1 | 0 | 1 | 2 | 0 | 2 | 0.1 | 1 | 2 | 0
200536 | З.Космодемьянской ул. | 42 |  | 16 | Ведерникова С.В. | 06722485 | Меркурий 200 5-60 | ИПУ | 1 | 2014-03-31 | 2026-01-01 | 1 | 1 | 1 | 1 | 1 | 0 | 1 | 2 | 0 | 1 | 0 | 4
200527 | З.Космодемьянской ул. | 42 |  | 7 | Кондря М.Ф. | 06535819 | Меркурий 200 5-60 | ИПУ | 1 | 2014-03-31 | 2026-12-21 | 0 | 0 | 0 | 0 | 0 | 0 | 0 | 0 | 0 | 1 | 0 | 0
2007041 | З.Космодемьянской ул. | 44 | а | 13 | Заякин Д.Ю. | 05885411 | Меркурий 200 5-60 | ИПУ | 1 | 2014-12-31 | 2026-01-01 | 1 | 1 | 1 | 1 | 1 | 0 | 1 | 2 | 0 | 1 | 0 | 4
2007484 | З.Космодемьянской ул. | 39 |  | 10 | Полторацкая Э.Ю. | 00109404 | СЕ 102 5-60 | ИПУ | 1 | 2015-02-28 | 2026-01-01 | 0 | 0 | 0 | 0 | 0 | 0 | 0 | 0 | 0 | 1 | 0 | 0
8000565 | З.Космодемьянской ул. | 7 |  | 42 | Макушина Л.Н. | 05726414 | Меркурий 200 5-60 | ИПУ | 1 | 2015-03-31 | 2026-04-08 | 1 | 1 | 1 | 0 | 1 | 2 | 0 | 2 | 0.1 | 1 | 2 | 0
2008583 | З.Космодемьянской ул. | 69 |  | 1 | Сайнахова М.И. | 5859009 | Меркурий 203,1 | ИПУ | 1 | 2015-06-30 | 2026-01-01 | 1 | 1 | 1 | 0 | 1 | 2 | 0 | 2 | 0.1 | 1 | 2 | 0
2008582 | З.Космодемьянской ул. | 69 |  | 2 | Чехонина А.Н. | 05853342 | Меркурий 203,1 5-80 | ИПУ | 1 | 2015-06-30 | 2026-01-01 | 0 | 0 | 0 | 0 | 0 | 0 | 0 | 0 | 0 | 1 | 0 | 0
2008581 | З.Космодемьянской ул. | 69 |  | 3 | Харина Е.П. | 5855471 | Меркурий 203,1 | ИПУ | 1 | 2015-06-30 | 2026-01-01 | 0 | 0 | 0 | 0 | 0 | 0 | 0 | 0 | 0 | 1 | 0 | 0
2008580 | З.Космодемьянской ул. | 69 |  | 4 | Кривошеев И.Г. | 5855426 | Меркурий 203,1 | ИПУ | 1 | 2015-06-30 | 2026-01-01 | 0 | 0 | 0 | 0 | 0 | 0 | 0 | 0 | 0 | 1 | 0 | 0
2008579 | З.Космодемьянской ул. | 69 |  | 5 | Бойченко Г.М. | 5858982 | Меркурий 203,1 | ИПУ | 1 | 2015-06-30 | 2026-01-01 | 0 | 0 | 0 | 0 | 0 | 0 | 0 | 0 | 0 | 1 | 0 | 0
2008578 | З.Космодемьянской ул. | 69 |  | 6 | Аксенова Л.Д. | 5859050 | Меркурий 203,1 | ИПУ | 1 | 2015-06-30 | 2026-01-01 | 1 | 1 | 1 | 0 | 1 | 2 | 0 | 2 | 0.1 | 1 | 2 | 0
2008576 | З.Космодемьянской ул. | 69 |  | 7 | Тимох И.Н. | 5858993 | Меркурий 203,1 | ИПУ | 1 | 2015-06-30 | 2026-01-01 | 0 | 0 | 0 | 0 | 0 | 0 | 0 | 0 | 0 | 1 | 0 | 0
2008575 | З.Космодемьянской ул. | 69 |  | 8 | Яунгад В.В. | 5858964 | Меркурий 203,1 | ИПУ | 1 | 2015-06-30 | 2026-02-15 | 0 | 0 | 0 | 0 | 0 | 0 | 0 | 0 | 0 | 1 | 0 | 0
2008562 | З.Космодемьянской ул. | 69 |  | 21 | Роша Г.Д. | 5855312 | Меркурий 203 | ИПУ | 1 | 2015-06-30 | 2026-01-01 | 1 | 1 | 1 | 0 | 1 | 2 | 0 | 2 | 0.1 | 1 | 2 | 0
2008561 | З.Космодемьянской ул. | 69 |  | 22 | Желандковская В.П. | 5858971 | Меркурий 203,1 | ИПУ | 1 | 2015-06-30 | 2026-01-01 | 0 | 0 | 0 | 0 | 0 | 0 | 0 | 0 | 0 | 1 | 0 | 0
2008560 | З.Космодемьянской ул. | 69 |  | 23 | Сайнахов А.Ю. | 5859097 | Меркурий 203,1 | ИПУ | 1 | 2015-06-30 | 2026-02-15 | 0 | 0 | 0 | 0 | 0 | 0 | 0 | 0 | 0 | 1 | 0 | 0
2008572 | З.Космодемьянской ул. | 69 |  | 11 | Ершова М.А. | 5858994 | Меркурий 203 | ИПУ | 1 | 2015-06-30 | 2026-01-01 | 1 | 1 | 1 | 0 | 1 | 2 | 0 | 2 | 0.1 | 1 | 2 | 0
2008570 | З.Космодемьянской ул. | 69 |  | 13 | Нехорошева П.Г. | 5859044 | Меркурий 203 | ИПУ | 1 | 2015-06-30 | 2026-01-01 | 0 | 0 | 0 | 0 | 0 | 0 | 0 | 0 | 0 | 1 | 0 | 0
2008569 | З.Космодемьянской ул. | 69 |  | 14 | Жигулова Е.А. | 05859173 | Меркурий 203 | ИПУ | 1 | 2015-06-30 | 2026-01-01 | 0 | 0 | 0 | 0 | 0 | 0 | 0 | 0 | 0 | 1 | 0 | 0
2008567 | З.Космодемьянской ул. | 69 |  | 16 | Кондыгин Е.Ф. | 5855313 | Меркурий 203,1 | ИПУ | 1 | 2015-06-30 | 2026-01-01 | 1 | 1 | 1 | 0 | 1 | 2 | 0 | 2 | 0.1 | 1 | 2 | 0
2008566 | З.Космодемьянской ул. | 69 |  | 17 | Манюхина С.Г. | 5859018 | Меркурий 203,1 | ИПУ | 1 | 2015-06-30 | 2026-01-01 | 0 | 0 | 0 | 0 | 0 | 0 | 0 | 0 | 0 | 1 | 0 | 0
2008565 | З.Космодемьянской ул. | 69 |  | 18 | Нигматуллин Н.Ш. | 5858995 | Меркурий 203,1 | ИПУ | 1 | 2015-06-30 | 2026-07-26 | 0 | 0 | 0 | 0 | 0 | 0 | 0 | 0 | 0 | 1 | 0 | 0
2008564 | З.Космодемьянской ул. | 69 |  | 19 | Муллабакиева Е.Ш. | 5859011 | Меркурий 203,1 | ИПУ | 1 | 2015-06-30 | 2026-01-01 | 0 | 0 | 0 | 0 | 0 | 0 | 0 | 0 | 0 | 1 | 0 | 0
2008563 | З.Космодемьянской ул. | 69 |  | 20 | Степанова А.Ю. | 05859012 | Меркурий 203,1 5-80 | ИПУ | 1 | 2015-06-30 | 2026-01-01 | 0 | 0 | 0 | 0 | 0 | 0 | 0 | 0 | 0 | 1 | 0 | 0
2008558 | З.Космодемьянской ул. | 69 |  | 25 | Рочева Ю.К. | 05859191 | Меркурий 203,1 5-80 | ИПУ | 1 | 2015-06-30 | 2026-01-01 | 1 | 1 | 1 | 0 | 1 | 2 | 0 | 2 | 0.1 | 1 | 2 | 0
2021408 | З.Космодемьянской ул. | 69 |  | 26 | Кузнецова Е. А. | 05859063 | Меркурий 203,1 5-80 | ИПУ | 1 | 2015-06-30 | 2026-01-01 | 0 | 0 | 0 | 0 | 0 | 0 | 0 | 0 | 0 | 1 | 0 | 0
2008556 | З.Космодемьянской ул. | 69 |  | 27 | Тайшина М.А. | 05859100 | Меркурий 203,1 | ИПУ | 1 | 2015-06-30 | 2026-02-15 | 0 | 0 | 0 | 0 | 0 | 0 | 0 | 0 | 0 | 1 | 0 | 0
2008537 | З.Космодемьянской ул. | 69 |  | 44 | Хаймович Л.И. | 05856769 | Меркурий 203,1 5-80 | ИПУ | 1 | 2015-06-30 | 2026-01-01 | 0 | 0 | 0 | 0 | 0 | 0 | 0 | 0 | 0 | 1 | 0 | 0
2008529 | З.Космодемьянской ул. | 69 |  | 50 | Алиева О.А. | 05856712 | Меркурий 203,1 | ИПУ | 1 | 2015-06-30 | 2026-07-26 | 0 | 0 | 0 | 0 | 0 | 0 | 0 | 0 | 0 | 1 | 0 | 0
2008528 | З.Космодемьянской ул. | 69 |  | 51 | Васильева Л.Г. | 05856778 | Меркурий 203,1 | ИПУ | 1 | 2015-06-30 | 2026-01-01 | 1 | 1 | 1 | 0 | 1 | 2 | 0 | 2 | 0.1 | 1 | 2 | 0
2008527 | З.Космодемьянской ул. | 69 |  | 52 | Моисеева В.М. | 05858187 | Меркурий 203,1 | ИПУ | 1 | 2015-06-30 | 2026-01-01 | 0 | 0 | 0 | 0 | 0 | 0 | 0 | 0 | 0 | 1 | 0 | 0
2008525 | З.Космодемьянской ул. | 69 |  | 53 | Тужикова С.С. | 05857294 | Меркурий 203,1 | ИПУ | 1 | 2015-06-30 | 2026-01-01 | 0 | 0 | 0 | 0 | 0 | 0 | 0 | 0 | 0 | 1 | 0 | 0
2008524 | З.Космодемьянской ул. | 69 |  | 54 | Шадрина К.С. | 05858267 | Меркурий 203 | ИПУ | 1 | 2015-06-30 | 2026-01-01 | 0 | 0 | 0 | 0 | 0 | 0 | 0 | 0 | 0 | 1 | 0 | 0
2008521 | З.Космодемьянской ул. | 69 |  | 57 | Ярославцева О.Ю. | 05858260 | Меркурий 203 | ИПУ | 1 | 2015-06-30 | 2026-01-01 | 0 | 0 | 0 | 0 | 0 | 0 | 0 | 0 | 0 | 1 | 0 | 0
2008519 | З.Космодемьянской ул. | 69 |  | 59 | Единина С.Д. | 05853701 | Меркурий 203,1 | ИПУ | 1 | 2015-06-30 | 2026-07-26 | 0 | 0 | 0 | 0 | 0 | 0 | 0 | 0 | 0 | 1 | 0 | 0
2008552 | З.Космодемьянской ул. | 69 |  | 30 | Хатылова Е.Б. | 05859086 | Меркурий 203,1 | ИПУ | 1 | 2015-06-30 | 2026-07-26 | 0 | 0 | 0 | 0 | 0 | 0 | 0 | 0 | 0 | 1 | 0 | 0
2008551 | З.Космодемьянской ул. | 69 |  | 31 | Шарифуллина М.И. | 05859255 | Меркурий 203.5-80 А | ИПУ | 1 | 2015-06-30 | 2026-03-02 | 1 | 1 | 1 | 0 | 1 | 2 | 0 | 2 | 0.1 | 1 | 2 | 0
2008550 | З.Космодемьянской ул. | 69 |  | 32 | Корецкая С.В. | 05859213 | Меркурий 203,1 5-80 | ИПУ | 1 | 2015-06-30 | 2026-01-01 | 0 | 0 | 0 | 0 | 0 | 0 | 0 | 0 | 0 | 1 | 0 | 0
2008546 | З.Космодемьянской ул. | 69 |  | 35 | Осипова С.А. | 05859253 | Меркурий 203,1 | ИПУ | 1 | 2015-06-30 | 2026-01-01 | 1 | 1 | 1 | 0 | 1 | 2 | 0 | 2 | 0.1 | 1 | 2 | 0
2008541 | З.Космодемьянской ул. | 69 |  | 40 | Горбунов О.П. | 05855517 | Меркурий 203,1 | ИПУ | 1 | 2015-06-30 | 2026-01-01 | 1 | 1 | 1 | 0 | 1 | 2 | 0 | 2 | 0.1 | 1 | 2 | 0
2008517 | З.Космодемьянской ул. | 69 |  | 61 | Анфиногенова О.Э. | 05854306 | Меркурий 203 | ИПУ | 1 | 2015-06-30 | 2026-01-01 | 1 | 1 | 1 | 0 | 1 | 2 | 0 | 2 | 0.1 | 1 | 2 | 0
2008514 | З.Космодемьянской ул. | 69 |  | 64 | Коновалов А.В. | 05855352 | Меркурий 203 | ИПУ | 1 | 2015-06-30 | 2026-01-01 | 0 | 0 | 0 | 0 | 0 | 0 | 0 | 0 | 0 | 1 | 0 | 0
2008513 | З.Космодемьянской ул. | 69 |  | 65 | Кирильчук Т.В. | 5856783 | Меркурий 203 | ИПУ | 1 | 2015-06-30 | 2026-01-01 | 0 | 0 | 0 | 0 | 0 | 0 | 0 | 0 | 0 | 1 | 0 | 0
2008512 | З.Космодемьянской ул. | 69 |  | 66 | Борисов В.О. | 05852750 | Меркурий 203,1 | ИПУ | 1 | 2015-06-30 | 2026-07-26 | 1 | 1 | 1 | 0 | 1 | 2 | 0 | 2 | 0.1 | 1 | 2 | 0
2008504 | З.Космодемьянской ул. | 69 |  | 73 | Якель В.А. | 05855350 | Меркурий 203,1 5-80 | ИПУ | 1 | 2015-06-30 | 2026-01-01 | 1 | 1 | 1 | 0 | 1 | 2 | 0 | 2 | 0.1 | 1 | 2 | 0
2008490 | З.Космодемьянской ул. | 69 |  | 82 | Мояк А.В. | 05859117 | Меркурий 203,1 5-80 | ИПУ | 1 | 2015-06-30 | 2026-01-01 | 1 | 1 | 1 | 0 | 1 | 2 | 0 | 2 | 0.1 | 1 | 2 | 0
2008506 | З.Космодемьянской ул. | 69 |  | 71 | Капитонова Т.Г. | 05853729 | Меркурий 203,1 5-80 | ИПУ | 1 | 2015-06-30 | 2026-01-01 | 0 | 0 | 0 | 0 | 0 | 0 | 0 | 0 | 0 | 1 | 0 | 0
2008505 | З.Космодемьянской ул. | 69 |  | 72 | Кокшаров А.А. | 05853698 | Меркурий 203 | ИПУ | 1 | 2015-06-30 | 2026-01-01 | 0 | 0 | 0 | 0 | 0 | 0 | 0 | 0 | 0 | 1 | 0 | 0
2008489 | З.Космодемьянской ул. | 69 |  | 83 | Макарычева О.Г. | 05959194 | Меркурий 203 | ИПУ | 1 | 2015-06-30 | 2026-01-01 | 0 | 0 | 0 | 0 | 0 | 0 | 0 | 0 | 0 | 1 | 0 | 0
2008486 | З.Космодемьянской ул. | 69 |  | 86 | Морозова Л.В. | 05855425 | Меркурий 203 | ИПУ | 1 | 2015-06-30 | 2026-01-01 | 1 | 1 | 1 | 0 | 1 | 2 | 0 | 2 | 0.1 | 1 | 2 | 0
2008465 | З.Космодемьянской ул. | 69 |  | 102 | Салиндер Н.Н. | 05859179 | Меркурий 203 | ИПУ | 1 | 2015-06-30 | 2026-01-01 | 1 | 1 | 1 | 0 | 1 | 2 | 0 | 2 | 0.1 | 1 | 2 | 0
2008467 | З.Космодемьянской ул. | 69 |  | 100 | Кузин А.Н. | 05855309 | Меркурий 203 | ИПУ | 1 | 2015-06-30 | 2026-01-01 | 1 | 1 | 1 | 0 | 1 | 2 | 0 | 2 | 0.1 | 1 | 2 | 0
2008497 | З.Космодемьянской ул. | 69 |  | 78 | Алейникова Л.Г. | 05855378 | Меркурий 203 | ИПУ | 1 | 2015-06-30 | 2026-01-01 | 0 | 0 | 0 | 0 | 0 | 0 | 0 | 0 | 0 | 1 | 0 | 0
2008460 | З.Космодемьянской ул. | 69 |  | 107 | Узун Ю.Н. | 05858978 | Меркурий 203 | ИПУ | 1 | 2015-06-30 | 2026-01-01 | 0 | 0 | 0 | 0 | 0 | 0 | 0 | 0 | 0 | 1 | 0 | 0
2008458 | З.Космодемьянской ул. | 69 |  | 109 | Московская И.В. | 05859192 | Меркурий 203 | ИПУ | 1 | 2015-06-30 | 2026-01-01 | 0 | 0 | 0 | 0 | 0 | 0 | 0 | 0 | 0 | 1 | 0 | 0
2008495 | З.Космодемьянской ул. | 69 |  | 79 | Шинкарев Н.Г. | 05859124 | Меркурий 203 | ИПУ | 1 | 2015-06-30 | 2026-01-01 | 0 | 0 | 0 | 0 | 0 | 0 | 0 | 0 | 0 | 1 | 0 | 0
2008484 | З.Космодемьянской ул. | 69 |  | 88 | Прокопчук А.Д. | 05855520 | Меркурий 203 | ИПУ | 1 | 2015-06-30 | 2026-01-01 | 0 | 0 | 0 | 0 | 0 | 0 | 0 | 0 | 0 | 1 | 0 | 0
2008483 | З.Космодемьянской ул. | 69 |  | 89 | Марутян Д.В. | 05855330 | Меркурий 203,1 5-80 | ИПУ | 1 | 2015-06-30 | 2026-01-01 | 0 | 0 | 0 | 0 | 0 | 0 | 0 | 0 | 0 | 1 | 0 | 0
2008455 | З.Космодемьянской ул. | 69 |  | 111 | Грызлов Ю.В. | 5859171 | Меркурий 203 | ИПУ | 1 | 2015-06-30 | 2026-07-06 | 1 | 1 | 1 | 0 | 1 | 2 | 0 | 2 | 0.1 | 1 | 2 | 0
2008453 | З.Космодемьянской ул. | 69 |  | 113 | Камавов М.И. | 05858981 | Меркурий 203 | ИПУ | 1 | 2015-06-30 | 2026-01-01 | 0 | 0 | 0 | 0 | 0 | 0 | 0 | 0 | 0 | 1 | 0 | 0
2008450 | З.Космодемьянской ул. | 69 |  | 116 | Андреев Л.Н. | 05859232 | Меркурий 203 | ИПУ | 1 | 2015-06-30 | 2026-01-01 | 1 | 1 | 1 | 0 | 1 | 2 | 0 | 2 | 0.1 | 1 | 2 | 0
2008444 | З.Космодемьянской ул. | 69 |  | 121 | Джыга Т.Н. | 05853715 | Меркурий 203,1 | ИПУ | 1 | 2015-06-30 | 2026-01-01 | 1 | 1 | 1 | 0 | 1 | 2 | 0 | 2 | 0.1 | 1 | 2 | 0
2008441 | З.Космодемьянской ул. | 69 |  | 123 | Голубцова И.Г. | 05859088 | Меркурий 203,1 | ИПУ | 1 | 2015-06-30 | 2026-01-01 | 0 | 0 | 0 | 0 | 0 | 0 | 0 | 0 | 0 | 1 | 0 | 0
2008440 | З.Космодемьянской ул. | 69 |  | 124 | Малышев А.Н. | 05859174 | Меркурий 203,1 | ИПУ | 1 | 2015-06-30 | 2026-01-01 | 0 | 0 | 0 | 0 | 0 | 0 | 0 | 0 | 0 | 1 | 0 | 0
2008439 | З.Космодемьянской ул. | 69 |  | 125 | Почернина В.Д. | 05859180 | Меркурий 203,1 | ИПУ | 1 | 2015-06-30 | 2026-01-01 | 0 | 0 | 0 | 0 | 0 | 0 | 0 | 0 | 0 | 1 | 0 | 0
2008431 | З.Космодемьянской ул. | 69 |  | 130 | Ершов А.А. | 05854330 | Меркурий 203 | ИПУ | 1 | 2015-06-30 | 2026-01-01 | 1 | 1 | 1 | 0 | 1 | 2 | 0 | 2 | 0.1 | 1 | 2 | 0
2023290 | З.Космодемьянской ул. | 69 |  | 126 | Сэротэтто Д. В. | 05859181 | Меркурий 203 | ИПУ | 1 | 2024-12-26 | 2026-01-01 | 0 | 0 | 0 | 0 | 0 | 0 | 0 | 0 | 0 | 1 | 0 | 0
2008418 | З.Космодемьянской ул. | 69 |  | 137 | Остапьюк Н.А. | 05857184 | Меркурий 203 | ИПУ | 1 | 2015-06-30 | 2026-01-01 | 1 | 1 | 1 | 0 | 1 | 2 | 0 | 2 | 0.1 | 1 | 2 | 0
2008411 | З.Космодемьянской ул. | 69 |  | 143 | Фроликов В.В. | 05853225 | Меркурий 203,1 5-80 | ИПУ | 1 | 2015-06-30 | 2026-01-01 | 1 | 1 | 1 | 0 | 1 | 2 | 0 | 2 | 0.1 | 1 | 2 | 0
2008421 | З.Космодемьянской ул. | 69 |  | 136 | Роговенко Л.С. | 05854516 | Меркурий 203 | ИПУ | 1 | 2015-06-30 | 2026-01-01 | 0 | 0 | 0 | 0 | 0 | 0 | 0 | 0 | 0 | 1 | 0 | 0
2008423 | З.Космодемьянской ул. | 69 |  | 134 | Собянина М.Н. | 05855420 | Меркурий 203,1 | ИПУ | 1 | 2015-06-30 | 2026-07-06 | 1 | 1 | 1 | 0 | 1 | 2 | 0 | 2 | 0.1 | 1 | 2 | 0
2008415 | З.Космодемьянской ул. | 69 |  | 139 | Капшаев А.В. | 05857149 | Меркурий 203 | ИПУ | 1 | 2015-06-30 | 2026-01-01 | 0 | 0 | 0 | 0 | 0 | 0 | 0 | 0 | 0 | 1 | 0 | 0
2008414 | З.Космодемьянской ул. | 69 |  | 140 | Мясникова А.М. | 05854543 | Меркурий 203 | ИПУ | 1 | 2015-06-30 | 2026-01-01 | 0 | 0 | 0 | 0 | 0 | 0 | 0 | 0 | 0 | 1 | 0 | 0
2008398 | З.Космодемьянской ул. | 69 |  | 154 | Шишка Л.М. | 05857183 | Меркурий 203,1 5-80 | ИПУ | 1 | 2015-06-30 | 2026-12-31 | 1 | 1 | 1 | 0 | 1 | 2 | 0 | 2 | 0.1 | 1 | 2 | 0
2008397 | З.Космодемьянской ул. | 69 |  | 155 | Дагиров Д.Э. | 05854592 | Меркурий 203,1 5-80 | ИПУ | 1 | 2015-06-30 | 2026-12-31 | 0 | 0 | 0 | 0 | 0 | 0 | 0 | 0 | 0 | 1 | 0 | 0
2008405 | З.Космодемьянской ул. | 69 |  | 147 | Хисамутдинова Н.Н. | 05854596 | Меркурий 203 | ИПУ | 1 | 2015-06-30 | 2026-01-01 | 0 | 0 | 0 | 0 | 0 | 0 | 0 | 0 | 0 | 1 | 0 | 0
2008403 | З.Космодемьянской ул. | 69 |  | 149 | Абайдуллин Д.Б. | 05857195 | Меркурий 203.5-80 А | ИПУ | 1 | 2015-06-30 | 2026-01-01 | 1 | 1 | 1 | 0 | 1 | 2 | 0 | 2 | 0.1 | 1 | 2 | 0
2008395 | З.Космодемьянской ул. | 69 |  | 156 | Тарлина И.М. | 05854519 | Меркурий 203 | ИПУ | 1 | 2015-06-30 | 2026-12-31 | 0 | 0 | 0 | 0 | 0 | 0 | 0 | 0 | 0 | 1 | 0 | 0
2008402 | З.Космодемьянской ул. | 69 |  | 150 | Худи Е.И. | 05854632 | Меркурий 203 | ИПУ | 1 | 2015-06-30 | 2026-01-01 | 0 | 0 | 0 | 0 | 0 | 0 | 0 | 0 | 0 | 1 | 0 | 0
2008392 | З.Космодемьянской ул. | 69 |  | 159 | Яхина Ф.Р. | 05854631 | Меркурий 203 | ИПУ | 1 | 2015-06-30 | 2026-01-01 | 0 | 0 | 0 | 0 | 0 | 0 | 0 | 0 | 0 | 1 | 0 | 0
2008391 | З.Космодемьянской ул. | 69 |  | 160 | Дергун Л.И. | 05858619 | Меркурий 203 | ИПУ | 1 | 2015-06-30 | 2026-01-01 | 0 | 0 | 0 | 0 | 0 | 0 | 0 | 0 | 0 | 1 | 0 | 0
2008481 | З.Космодемьянской ул. | 69 |  | 91 | Абрамов П.Н. | 05859102 | Меркурий 203 | ИПУ | 1 | 2015-06-30 | 2026-01-01 | 1 | 1 | 1 | 0 | 1 | 2 | 0 | 2 | 0.1 | 1 | 2 | 0
2008480 | З.Космодемьянской ул. | 69 |  | 92 | Беляева Н.Ф. | 05955411 | Меркурий 203 | ИПУ | 1 | 2015-06-30 | 2026-01-01 | 0 | 0 | 0 | 0 | 0 | 0 | 0 | 0 | 0 | 1 | 0 | 0
2008388 | З.Космодемьянской ул. | 69 |  | 163 | Райляну Л.Н. | 05857962 | Меркурий 203,1 | ИПУ | 1 | 2015-06-30 | 2026-01-01 | 1 | 1 | 1 | 0 | 1 | 2 | 0 | 2 | 0.1 | 1 | 2 | 0
2008387 | З.Космодемьянской ул. | 69 |  | 164 | Тайшина Ф.Г. | 05857988 | Меркурий 203 | ИПУ | 1 | 2015-06-30 | 2026-03-12 | 0 | 0 | 0 | 0 | 0 | 0 | 0 | 0 | 0 | 1 | 0 | 0
2008386 | З.Космодемьянской ул. | 69 |  | 165 | Копылова Л.В. | 05858616 | Меркурий 203 | ИПУ | 1 | 2015-06-30 | 2026-01-01 | 0 | 0 | 0 | 0 | 0 | 0 | 0 | 0 | 0 | 1 | 0 | 0
2008385 | З.Космодемьянской ул. | 69 |  | 166 | Елита Л.В. | 05858002 | Меркурий 203 | ИПУ | 1 | 2015-06-30 | 2026-01-01 | 1 | 1 | 1 | 0 | 1 | 2 | 0 | 2 | 0.1 | 1 | 2 | 0
2008383 | З.Космодемьянской ул. | 69 |  | 168 | Мочалова Н.В. | 05858004 | Меркурий 203 | ИПУ | 1 | 2015-06-30 | 2026-01-01 | 0 | 0 | 0 | 0 | 0 | 0 | 0 | 0 | 0 | 1 | 0 | 0
2008379 | З.Космодемьянской ул. | 69 |  | 171 | Джавадова В.В. | 05857951 | Меркурий 203,1 | ИПУ | 1 | 2015-06-30 | 2026-01-01 | 0 | 0 | 0 | 0 | 0 | 0 | 0 | 0 | 0 | 1 | 0 | 0
2008382 | З.Космодемьянской ул. | 69 |  | 169 | Устелемова Е.Г. | 05858738 | Меркурий 203.5-80 А | ИПУ | 1 | 2015-06-30 | 2026-01-01 | 0 | 0 | 0 | 0 | 0 | 0 | 0 | 0 | 0 | 1 | 0 | 0
2008340 | З.Космодемьянской ул. | 69 |  | 186 | Ежова И.В. | 05858162 | Меркурий 203,1 5-80 | ИПУ | 1 | 2015-06-30 | 2026-01-01 | 1 | 1 | 1 | 0 | 1 | 2 | 0 | 2 | 0.1 | 1 | 2 | 0
2008378 | З.Космодемьянской ул. | 69 |  | 172 | Юнусов А.М. | 05858815 | Меркурий 203,1 5-80 | ИПУ | 1 | 2015-06-30 | 2026-01-01 | 0 | 0 | 0 | 0 | 0 | 0 | 0 | 0 | 0 | 1 | 0 | 0
2008341 | З.Космодемьянской ул. | 69 |  | 185 | Корякина Е.С. | 05852047 | Меркурий 203,1 5-80 | ИПУ | 1 | 2015-06-30 | 2026-01-01 | 0 | 0 | 0 | 0 | 0 | 0 | 0 | 0 | 0 | 1 | 0 | 0
2008339 | З.Космодемьянской ул. | 69 |  | 187 | Теперик О.Н. | 5858159 | Меркурий 203 | ИПУ | 1 | 2015-06-30 | 2026-01-01 | 0 | 0 | 0 | 0 | 0 | 0 | 0 | 0 | 0 | 1 | 0 | 0
2008367 | З.Космодемьянской ул. | 69 |  | 176 | Кучеровская И.В. | 05857982 | Меркурий 203 | ИПУ | 1 | 2015-06-30 | 2026-01-01 | 1 | 1 | 1 | 0 | 1 | 2 | 0 | 2 | 0.1 | 1 | 2 | 0
2008365 | З.Космодемьянской ул. | 69 |  | 178 | Ткачев Д.Г. | 05858611 | Меркурий 203,1 | ИПУ | 1 | 2015-06-30 | 2026-07-12 | 1 | 1 | 1 | 0 | 1 | 2 | 0 | 2 | 0.1 | 1 | 2 | 0
2008364 | З.Космодемьянской ул. | 69 |  | 179 | Лонгортова С.С. | 05857969 | Меркурий 203 | ИПУ | 1 | 2015-06-30 | 2026-01-01 | 0 | 0 | 0 | 0 | 0 | 0 | 0 | 0 | 0 | 1 | 0 | 0
2008363 | З.Космодемьянской ул. | 69 |  | 180 | Серасхова Е.В. | 05858620 | Меркурий 203,1 5-80 | ИПУ | 1 | 2015-06-30 | 2026-01-01 | 0 | 0 | 0 | 0 | 0 | 0 | 0 | 0 | 0 | 1 | 0 | 0
2008354 | З.Космодемьянской ул. | 69 |  | 182 | Мещерина П.И. | 05855439 | Меркурий 203,1 5-80 | ИПУ | 1 | 2015-06-30 | 2026-01-01 | 0 | 0 | 0 | 0 | 0 | 0 | 0 | 0 | 0 | 1 | 0 | 0
2008322 | З.Космодемьянской ул. | 69 |  | 201 | Полуэктов Я.И. | 05859068 | Меркурий 203 | ИПУ | 1 | 2015-06-30 | 2026-01-01 | 1 | 1 | 1 | 0 | 1 | 2 | 0 | 2 | 0.1 | 1 | 2 | 0
2008328 | З.Космодемьянской ул. | 69 |  | 196 | Погорелая А.И. | 05777863 | Меркурий 203,1 | ИПУ | 1 | 2015-06-30 | 2026-01-01 | 1 | 1 | 1 | 0 | 1 | 2 | 0 | 2 | 0.1 | 1 | 2 | 0
2008271 | З.Космодемьянской ул. | 69 |  | 223 | Камаева А.Г. | 05859093 | Меркурий 203.5-80 А | ИПУ | 1 | 2015-06-30 | 2026-01-01 | 1 | 1 | 1 | 0 | 1 | 2 | 0 | 2 | 0.1 | 1 | 2 | 0
2008270 | З.Космодемьянской ул. | 69 |  | 224 | Луговая О.Н. | 05854329 | Меркурий 203,1 | ИПУ | 1 | 2015-06-30 | 2026-01-01 | 0 | 0 | 0 | 0 | 0 | 0 | 0 | 0 | 0 | 1 | 0 | 0
2008269 | З.Космодемьянской ул. | 69 |  | 225 | Елизарова В.А. | 05858961 | Меркурий 203,1 5-80 | ИПУ | 1 | 2015-06-30 | 2026-01-01 | 1 | 1 | 1 | 0 | 1 | 2 | 0 | 2 | 0.1 | 1 | 2 | 0
2008268 | З.Космодемьянской ул. | 69 |  | 226 | Сыцевич А.И. | 05859033 | Меркурий 203 | ИПУ | 1 | 2015-06-30 | 2026-01-01 | 0 | 0 | 0 | 0 | 0 | 0 | 0 | 0 | 0 | 1 | 0 | 0
2008303 | З.Космодемьянской ул. | 69 |  | 210 | Егоров Д.А. | 05852835 | Меркурий 203 | ИПУ | 1 | 2015-06-30 | 2026-01-01 | 1 | 1 | 1 | 0 | 1 | 2 | 0 | 2 | 0.1 | 1 | 2 | 0
2008293 | З.Космодемьянской ул. | 69 |  | 212 | Сязи О.А. | 05859070 | Меркурий 203 | ИПУ | 1 | 2015-06-30 | 2026-01-01 | 0 | 0 | 0 | 0 | 0 | 0 | 0 | 0 | 0 | 1 | 0 | 0
2008292 | З.Космодемьянской ул. | 69 |  | 213 | Бортвин А.А. | 05859193 | Меркурий 203 | ИПУ | 1 | 2015-06-30 | 2026-01-01 | 1 | 1 | 1 | 0 | 1 | 2 | 0 | 2 | 0.1 | 1 | 2 | 0
2008288 | З.Космодемьянской ул. | 69 |  | 216 | Возелова Л.Г. | 05859094 | Меркурий 203 | ИПУ | 1 | 2015-06-30 | 2026-01-01 | 0 | 0 | 0 | 0 | 0 | 0 | 0 | 0 | 0 | 1 | 0 | 0
2008286 | З.Космодемьянской ул. | 69 |  | 218 | Аптрахманова Р.Х. | 05859069 | Меркурий 203 | ИПУ | 1 | 2015-06-30 | 2026-01-01 | 1 | 1 | 1 | 0 | 1 | 2 | 0 | 2 | 0.1 | 1 | 2 | 0
2008265 | З.Космодемьянской ул. | 69 |  | 229 | Славина М.В. | 05855317 | Меркурий 203,1 5-80 | ИПУ | 1 | 2015-06-30 | 2026-01-01 | 0 | 0 | 0 | 0 | 0 | 0 | 0 | 0 | 0 | 1 | 0 | 0
2008264 | З.Космодемьянской ул. | 69 |  | 230 | Конопацкая Е.М. | 05859017 | Меркурий 203.5-80 А | ИПУ | 1 | 2015-06-30 | 2026-01-01 | 1 | 1 | 1 | 0 | 1 | 2 | 0 | 2 | 0.1 | 1 | 2 | 0
2008262 | З.Космодемьянской ул. | 69 |  | 231 | Колпаков Я.А. | 05859056 | Меркурий 203 | ИПУ | 1 | 2015-06-30 | 2026-01-01 | 0 | 0 | 0 | 0 | 0 | 0 | 0 | 0 | 0 | 1 | 0 | 0
2008246 | З.Космодемьянской ул. | 69 |  | 244 | Боровских Е.Н. | 05857062 | Меркурий 203 | ИПУ | 1 | 2015-06-30 | 2026-08-01 | 1 | 1 | 1 | 0 | 1 | 2 | 0 | 2 | 0.1 | 1 | 2 | 0
2008259 | З.Космодемьянской ул. | 69 |  | 233 | Пырирко В.Н. | 05855315 | Меркурий 203 | ИПУ | 1 | 2015-06-30 | 2026-01-01 | 0 | 0 | 0 | 0 | 0 | 0 | 0 | 0 | 0 | 1 | 0 | 0
2008242 | З.Космодемьянской ул. | 69 |  | 247 | Суслина Н.Т. | 05857346 | Меркурий 203,1 5-80 | ИПУ | 1 | 2015-06-30 | 2026-01-01 | 0 | 0 | 0 | 0 | 0 | 0 | 0 | 0 | 0 | 1 | 0 | 0
2008238 | З.Космодемьянской ул. | 69 |  | 250 | Ершова Г.Ч. | 05855320 | Меркурий 203,1 5-80 | ИПУ | 1 | 2015-06-30 | 2026-01-01 | 1 | 1 | 1 | 0 | 1 | 2 | 0 | 2 | 0.1 | 1 | 2 | 0
2008249 | З.Космодемьянской ул. | 69 |  | 241 | Крашенинина С.В. | 05855458 | Меркурий 203,1 5-80 | ИПУ | 1 | 2015-06-30 | 2026-01-01 | 1 | 1 | 1 | 0 | 1 | 2 | 0 | 2 | 0.1 | 1 | 2 | 0
2008236 | З.Космодемьянской ул. | 69 |  | 252 | Бамбах М.В. | 05857063 | Меркурий 203 | ИПУ | 1 | 2015-06-30 | 2026-03-12 | 0 | 0 | 0 | 0 | 0 | 0 | 0 | 0 | 0 | 1 | 0 | 0
2008234 | З.Космодемьянской ул. | 69 |  | 254 | Никифорова Э.М. | 05859057 | Меркурий 203,1 5-80 | ИПУ | 1 | 2015-06-30 | 2026-01-01 | 1 | 1 | 1 | 0 | 1 | 2 | 0 | 2 | 0.1 | 1 | 2 | 0
2008222 | З.Космодемьянской ул. | 69 |  | 263 | Саитова А.А. | 5857048 | Меркурий 203 | ИПУ | 1 | 2015-06-30 | 2026-01-01 | 1 | 1 | 1 | 0 | 1 | 2 | 0 | 2 | 0.1 | 1 | 2 | 0
2008206 | З.Космодемьянской ул. | 69 |  | 274 | Лавров А.В. | 05859186 | Меркурий 203,1 5-80 | ИПУ | 1 | 2015-06-30 | 2026-01-01 | 1 | 1 | 1 | 0 | 1 | 2 | 0 | 2 | 0.1 | 1 | 2 | 0
2008205 | З.Космодемьянской ул. | 69 |  | 275 | Сафронова Е.В. | 05855527 | Меркурий 203,1 5-80 | ИПУ | 1 | 2015-06-30 | 2026-01-01 | 0 | 0 | 0 | 0 | 0 | 0 | 0 | 0 | 0 | 1 | 0 | 0
2008213 | З.Космодемьянской ул. | 69 |  | 269 | Шошина А.Н. | 05855736 | Меркурий 203,1 5-80 | ИПУ | 1 | 2015-06-30 | 2026-01-01 | 1 | 1 | 1 | 0 | 1 | 2 | 0 | 2 | 0.1 | 1 | 2 | 0
2008233 | З.Космодемьянской ул. | 69 |  | 255 | Васильцов П.Ю. | 05858189 | Меркурий 203,1 5-80 | ИПУ | 1 | 2015-06-30 | 2026-01-01 | 0 | 0 | 0 | 0 | 0 | 0 | 0 | 0 | 0 | 1 | 0 | 0
2008231 | З.Космодемьянской ул. | 69 |  | 257 | Кубрак Ж.В. | 05856706 | Меркурий 203,1 5-80 | ИПУ | 1 | 2015-06-30 | 2026-01-01 | 0 | 0 | 0 | 0 | 0 | 0 | 0 | 0 | 0 | 1 | 0 | 0
2008230 | З.Космодемьянской ул. | 69 |  | 258 | Морозов С.Н. | 05858258 | Меркурий 203,1 5-80 | ИПУ | 1 | 2015-06-30 | 2026-01-01 | 0 | 0 | 0 | 0 | 0 | 0 | 0 | 0 | 0 | 1 | 0 | 0
2008225 | З.Космодемьянской ул. | 69 |  | 261 | Якимович Е.Я. | 05858268 | Меркурий 203,1 5-80 | ИПУ | 1 | 2015-06-30 | 2026-01-01 | 0 | 0 | 0 | 0 | 0 | 0 | 0 | 0 | 0 | 1 | 0 | 0
2008224 | З.Космодемьянской ул. | 69 |  | 262 | Тогачев В.М. | 0585827 | Меркурий 203,1 5-80 | ИПУ | 1 | 2015-06-30 | 2026-01-01 | 0 | 0 | 0 | 0 | 0 | 0 | 0 | 0 | 0 | 1 | 0 | 0
2008201 | З.Космодемьянской ул. | 69 |  | 277 | Архиреева П.В. | 05855737 | Меркурий 203 | ИПУ | 1 | 2015-06-30 | 2026-01-01 | 1 | 1 | 1 | 0 | 1 | 2 | 0 | 2 | 0.1 | 1 | 2 | 0
2008198 | З.Космодемьянской ул. | 69 |  | 279 | Колоколова Т.Ф. | 05855343 | Меркурий 203 | ИПУ | 1 | 2015-06-30 | 2026-01-01 | 0 | 0 | 0 | 0 | 0 | 0 | 0 | 0 | 0 | 1 | 0 | 0
2008197 | З.Космодемьянской ул. | 69 |  | 280 | Иванова Н.А. | 05859134 | Меркурий 203 | ИПУ | 1 | 2015-06-30 | 2026-01-01 | 0 | 0 | 0 | 0 | 0 | 0 | 0 | 0 | 0 | 1 | 0 | 0
2008196 | З.Космодемьянской ул. | 69 |  | 281 | Мурзакаев А.Т. | 05859229 | Меркурий 203 | ИПУ | 1 | 2015-06-30 | 2026-01-01 | 1 | 1 | 1 | 0 | 1 | 2 | 0 | 2 | 0.1 | 1 | 2 | 0
2008194 | З.Космодемьянской ул. | 69 |  | 283 | Лумпов П.В. | 05859159 | Меркурий 203 | ИПУ | 1 | 2015-06-30 | 2026-01-01 | 0 | 0 | 0 | 0 | 0 | 0 | 0 | 0 | 0 | 1 | 0 | 0
2008192 | З.Космодемьянской ул. | 69 |  | 285 | Вельган А.В. | 05859137 | Меркурий 203 | ИПУ | 1 | 2015-06-30 | 2026-01-01 | 0 | 0 | 0 | 0 | 0 | 0 | 0 | 0 | 0 | 1 | 0 | 0
2008188 | З.Космодемьянской ул. | 69 |  | 288 | Халиуллин Р.Р. | 05859154 | Меркурий 203 | ИПУ | 1 | 2015-06-30 | 2026-01-01 | 1 | 1 | 1 | 0 | 1 | 2 | 0 | 2 | 0.1 | 1 | 2 | 0
2008183 | З.Космодемьянской ул. | 69 |  | 292 | Посунько А.Ю. | 05853215 | Меркурий 203 | ИПУ | 1 | 2015-06-30 | 2026-01-01 | 1 | 1 | 1 | 0 | 1 | 2 | 0 | 2 | 0.1 | 1 | 2 | 0
2008175 | З.Космодемьянской ул. | 69 |  | 299 | Боровиков Д.В. | 05855444 | Меркурий 203 | ИПУ | 1 | 2015-06-30 | 2026-01-01 | 1 | 1 | 1 | 0 | 1 | 2 | 0 | 2 | 0.1 | 1 | 2 | 0
2008174 | З.Космодемьянской ул. | 69 |  | 300 | Фергалиев С.Р. | 05855480 | Меркурий 203 | ИПУ | 1 | 2015-06-30 | 2026-01-01 | 0 | 0 | 0 | 0 | 0 | 0 | 0 | 0 | 0 | 1 | 0 | 0
2008181 | З.Космодемьянской ул. | 69 |  | 294 | Ашырова Е.Ф. | 05859065 | Меркурий 203 | ИПУ | 1 | 2015-06-30 | 2026-01-01 | 0 | 0 | 0 | 0 | 0 | 0 | 0 | 0 | 0 | 1 | 0 | 0
2008165 | З.Космодемьянской ул. | 69 |  | 308 | Герасимова А.А. | 05857064 | Меркурий 203 | ИПУ | 1 | 2015-06-30 | 2026-01-01 | 1 | 1 | 1 | 0 | 1 | 2 | 0 | 2 | 0.1 | 1 | 2 | 0
2008171 | З.Космодемьянской ул. | 69 |  | 303 | Зарубеев В.В. | 05855348 | Меркурий 203,1 5-80 | ИПУ | 1 | 2015-06-30 | 2026-01-01 | 1 | 1 | 1 | 0 | 1 | 2 | 0 | 2 | 0.1 | 1 | 2 | 0
2008170 | З.Космодемьянской ул. | 69 |  | 304 | Базелев Д.Л. | 05859156 | Меркурий 203 | ИПУ | 1 | 2015-06-30 | 2026-01-01 | 0 | 0 | 0 | 0 | 0 | 0 | 0 | 0 | 0 | 1 | 0 | 0
2008164 | З.Космодемьянской ул. | 69 |  | 309 | Максимова Т.Ю. | 05857058 | Меркурий 203.5-80 А | ИПУ | 1 | 2015-06-30 | 2026-10-01 | 0 | 0 | 0 | 0 | 0 | 0 | 0 | 0 | 0 | 1 | 0 | 0
2008178 | З.Космодемьянской ул. | 69 |  | 297 | Болгов А.П. | 05855477 | Меркурий 203,1 | ИПУ | 1 | 2015-06-30 | 2026-01-01 | 0 | 0 | 0 | 0 | 0 | 0 | 0 | 0 | 0 | 1 | 0 | 0
2008176 | З.Космодемьянской ул. | 69 |  | 298 | Садыкова А.С. | 05853228 | Меркурий 203 | ИПУ | 1 | 2015-06-30 | 2026-01-01 | 0 | 0 | 0 | 0 | 0 | 0 | 0 | 0 | 0 | 1 | 0 | 0
2008157 | З.Космодемьянской ул. | 69 |  | 316 | Корболин И.Н. | 05855406 | Меркурий 203 | ИПУ | 1 | 2015-06-30 | 2026-01-01 | 1 | 1 | 1 | 0 | 1 | 2 | 0 | 2 | 0.1 | 1 | 2 | 0
2008337 | З.Космодемьянской ул. | 69 |  | 189 | Кучменко А.В. | 05856954 | Меркурий 203 | ИПУ | 1 | 2015-06-30 | 2026-01-01 | 0 | 0 | 0 | 0 | 0 | 0 | 0 | 0 | 0 | 1 | 0 | 0
2008417 | З.Космодемьянской ул. | 69 |  | 138 | Осницкий А.А. | 05854540 | Меркурий 203,1 | ИПУ | 1 | 2015-06-30 | 2026-01-01 | 0 | 0 | 0 | 0 | 0 | 0 | 0 | 0 | 0 | 1 | 0 | 0
2008345 | З.Космодемьянской ул. | 69 |  | 184 | Бундина И.В. | 05852061 | Меркурий 203 | ИПУ | 1 | 2015-06-30 | 2026-03-12 | 0 | 0 | 0 | 0 | 0 | 0 | 0 | 0 | 0 | 1 | 0 | 0
2008158 | З.Космодемьянской ул. | 69 |  | 315 | Буряк Ю.В. | 05859258 | Меркурий 203,1 | ИПУ | 1 | 2015-06-30 | 2026-11-02 | 1 | 1 | 1 | 0 | 1 | 2 | 0 | 2 | 0.1 | 1 | 2 | 0
2021841 | З.Космодемьянской ул. | 69 |  | 276 | ГУ "ПТО УД ЯНАО" | 05855496 | Меркурий 203 | ИПУ | 1 | 2024-10-14 | 2026-01-01 | 0 | 0 | 0 | 0 | 0 | 0 | 0 | 0 | 0 | 1 | 0 | 0
2008169 | З.Космодемьянской ул. | 69 |  | 305 | Котлярова Н.В. | 05859143 | Меркурий 203.5-80 А | ИПУ | 1 | 2015-06-30 | 2026-01-01 | 0 | 0 | 0 | 0 | 0 | 0 | 0 | 0 | 0 | 1 | 0 | 0
2021400 | З.Космодемьянской ул. | 69 |  | 306 | ГУ "ПТО УД ЯНАО" | 05859136 | Меркурий 203 | ИПУ | 1 | 2015-06-30 | 2026-01-01 | 1 | 1 | 1 | 0 | 1 | 2 | 0 | 2 | 0.1 | 1 | 2 | 0
2008218 | З.Космодемьянской ул. | 69 |  | 265 | Смирнов Е.А. | 05857327 | Меркурий 203,1 5-80 | ИПУ | 1 | 2015-06-30 | 2026-01-01 | 0 | 0 | 0 | 0 | 0 | 0 | 0 | 0 | 0 | 1 | 0 | 0
2008359 | З.Космодемьянской ул. | 69 |  | 114 | Наков С.Б. | 05859215 | Меркурий 203,1 | ИПУ | 1 | 2015-07-31 | 2026-01-01 | 0 | 0 | 0 | 0 | 0 | 0 | 0 | 0 | 0 | 1 | 0 | 0
2009258 | З.Космодемьянской ул. | 33 |  | 17 | Гаас И.В. | 027066 | Нева Мт-113 АS 5-100 | ИПУ | 1 | 2015-12-31 | 2026-01-01 | 1 | 1 | 1 | 0 | 1 | 2 | 0 | 2 | 0.1 | 1 | 2 | 0
2009415 | З.Космодемьянской ул. | 69 |  | 245 | Низомова А.А. | 05857061 | Меркурий 203 | ИПУ | 1 | 2015-06-30 | 2026-01-01 | 0 | 0 | 0 | 0 | 0 | 0 | 0 | 0 | 0 | 1 | 0 | 0
2009432 | З.Космодемьянской ул. | 69 |  | 29 | Конева А.В. | 05853724 | Меркурий 203,1 5-80 | ИПУ | 1 | 2016-03-29 | 2026-01-01 | 0 | 0 | 0 | 0 | 0 | 0 | 0 | 0 | 0 | 1 | 0 | 0
2009442 | З.Космодемьянской ул. | 69 |  | 194 | Хизриев М.У. | 05852084 | Меркурий 203 | ИПУ | 1 | 2016-04-12 | 2026-01-01 | 0 | 0 | 0 | 0 | 0 | 0 | 0 | 0 | 0 | 1 | 0 | 0
2007517 | З.Космодемьянской ул. | 39 |  | 43 | Шмаюк Н.И. | 04518371 | Меркурий 200 5-60 | ИПУ | 1 | 2021-08-10 | 2026-08-14 | 1 | 1 | 1 | 1 | 1 | 0 | 1 | 2 | 0 | 1 | 0 | 4
2021619 | З.Космодемьянской ул. | 39 |  | 42 | ГУ "ПТО УД ЯНАО" | 05233382 | Меркурий 200 5-60 | ИПУ | 1 | 2024-09-06 | 2026-08-14 | 0 | 0 | 0 | 0 | 0 | 0 | 0 | 0 | 0 | 1 | 0 | 0
2007330 | З.Космодемьянской ул. | 46 |  | 3 | Пелецкайте А.Е. | 07168337 | Меркурий 201 5-60 | ИПУ | 1 | 2015-01-31 | 2026-01-01 | 1 | 1 | 1 | 1 | 1 | 0 | 1 | 2 | 0 | 1 | 0 | 4
8000553 | З.Космодемьянской ул. | 7 |  | 30 | Катунина Н.Ю. | 007495031004235 | СЕ 102 5-60 | ИПУ | 1 | 2015-03-31 | 2026-10-01 | 1 | 1 | 1 | 0 | 1 | 2 | 0 | 2 | 0.1 | 1 | 2 | 0
2008574 | З.Космодемьянской ул. | 69 |  | 9 | Шкапина О.С. | 5858983 | Меркурий 203,1 | ИПУ | 1 | 2015-06-30 | 2026-01-01 | 0 | 0 | 0 | 0 | 0 | 0 | 0 | 0 | 0 | 1 | 0 | 0
2008571 | З.Космодемьянской ул. | 69 |  | 12 | Малугина С.Ю. | 5859022 | Меркурий 203,1 | ИПУ | 1 | 2015-06-30 | 2026-01-01 | 0 | 0 | 0 | 0 | 0 | 0 | 0 | 0 | 0 | 1 | 0 | 0
2008555 | З.Космодемьянской ул. | 69 |  | 28 | Богомолова Н.А. | 05859265 | Меркурий 203.5-80 А | ИПУ | 1 | 2015-06-30 | 2026-03-02 | 0 | 0 | 0 | 0 | 0 | 0 | 0 | 0 | 0 | 1 | 0 | 0
2008548 | З.Космодемьянской ул. | 69 |  | 34 | Ефремова О.О. | 05853699 | электросчетчик - | ИПУ | 1 | 2015-06-30 | 2026-01-01 | 0 | 0 | 0 | 0 | 0 | 0 | 0 | 0 | 0 | 1 | 0 | 0
2008545 | З.Космодемьянской ул. | 69 |  | 36 | Сухова Н.С. | 05859252 | Меркурий 203,1 5-80 | ИПУ | 1 | 2015-06-30 | 2026-09-07 | 0 | 0 | 0 | 0 | 0 | 0 | 0 | 0 | 0 | 1 | 0 | 0
2008544 | З.Космодемьянской ул. | 69 |  | 37 | Шудегова Е.В. | 05859062 | Меркурий 203.5-80 А | ИПУ | 1 | 2015-06-30 | 2026-01-01 | 0 | 0 | 0 | 0 | 0 | 0 | 0 | 0 | 0 | 1 | 0 | 0
2008518 | З.Космодемьянской ул. | 69 |  | 60 | Санжимитупова С.Б. | 05855368 | Меркурий 203 | ИПУ | 1 | 2015-06-30 | 2026-01-01 | 0 | 0 | 0 | 0 | 0 | 0 | 0 | 0 | 0 | 1 | 0 | 0
2008510 | З.Космодемьянской ул. | 69 |  | 68 | Сухоруков М.Д. | 05853693 | Меркурий 203 | ИПУ | 1 | 2015-06-30 | 2026-01-01 | 0 | 0 | 0 | 0 | 0 | 0 | 0 | 0 | 0 | 1 | 0 | 0
2008508 | З.Космодемьянской ул. | 69 |  | 69 | Батнасунов А.А. | 05855394 | Меркурий 203,1 5-80 | ИПУ | 1 | 2015-06-30 | 2026-01-01 | 0 | 0 | 0 | 0 | 0 | 0 | 0 | 0 | 0 | 1 | 0 | 0
2008492 | З.Космодемьянской ул. | 69 |  | 81 | Пырирко И.Н. | 05859103 | Меркурий 203 | ИПУ | 1 | 2015-06-30 | 2026-01-01 | 0 | 0 | 0 | 0 | 0 | 0 | 0 | 0 | 0 | 1 | 0 | 0
2008488 | З.Космодемьянской ул. | 69 |  | 84 | Ермакова Е.В. | 05855515 | Меркурий 203,1 | ИПУ | 1 | 2015-06-30 | 2026-01-01 | 0 | 0 | 0 | 0 | 0 | 0 | 0 | 0 | 0 | 1 | 0 | 0
2008487 | З.Космодемьянской ул. | 69 |  | 85 | Шуплякова А.А. | 05855424 | Меркурий 203 | ИПУ | 1 | 2015-06-30 | 2026-01-01 | 0 | 0 | 0 | 0 | 0 | 0 | 0 | 0 | 0 | 1 | 0 | 0
2008482 | З.Космодемьянской ул. | 69 |  | 90 | Халиуллин Р.Р. | 05855466 | Меркурий 203 | ИПУ | 1 | 2015-06-30 | 2026-01-01 | 0 | 0 | 0 | 0 | 0 | 0 | 0 | 0 | 0 | 1 | 0 | 0
2008478 | З.Космодемьянской ул. | 69 |  | 93 | Мартынов Д.А. | 5859168 | Меркурий 203 | ИПУ | 1 | 2015-06-30 | 2026-01-01 | 0 | 0 | 0 | 0 | 0 | 0 | 0 | 0 | 0 | 1 | 0 | 0
2008449 | З.Космодемьянской ул. | 69 |  | 117 | Сулейманова Е.С. | 05859075 | Меркурий 203 | ИПУ | 1 | 2015-06-30 | 2026-01-01 | 0 | 0 | 0 | 0 | 0 | 0 | 0 | 0 | 0 | 1 | 0 | 0
2008435 | З.Космодемьянской ул. | 69 |  | 127 | Королькова Е.Н. | 05859200 | Меркурий 203,1 5-80 | ИПУ | 1 | 2015-06-30 | 2026-01-01 | 0 | 0 | 0 | 0 | 0 | 0 | 0 | 0 | 0 | 1 | 0 | 0
2008412 | З.Космодемьянской ул. | 69 |  | 142 | Артёмочкина А.В. | 05855445 | Меркурий 203 | ИПУ | 1 | 2015-06-30 | 2026-01-01 | 0 | 0 | 0 | 0 | 0 | 0 | 0 | 0 | 0 | 1 | 0 | 0
2008559 | З.Космодемьянской ул. | 69 |  | 24 | Смирнова Е.В. | 5858980 | Меркурий 203 | ИПУ | 1 | 2015-06-30 | 2026-01-01 | 0 | 0 | 0 | 0 | 0 | 0 | 0 | 0 | 0 | 1 | 0 | 0
2008384 | З.Космодемьянской ул. | 69 |  | 167 | Писарский Н.Г. | 05857987 | Меркурий 203 | ИПУ | 1 | 2015-06-30 | 2026-01-01 | 0 | 0 | 0 | 0 | 0 | 0 | 0 | 0 | 0 | 1 | 0 | 0
2008325 | З.Космодемьянской ул. | 69 |  | 198 | Корнилова З.Ф. | 05858168 | Меркурий 203 | ИПУ | 1 | 2015-06-30 | 2026-01-01 | 1 | 1 | 1 | 0 | 1 | 2 | 0 | 2 | 0.1 | 1 | 2 | 0
2008485 | З.Космодемьянской ул. | 69 |  | 87 | Журавлева Л.А. | 05855465 | Меркурий 203,1 5-80 | ИПУ | 1 | 2015-06-30 | 2026-01-01 | 0 | 0 | 0 | 0 | 0 | 0 | 0 | 0 | 0 | 1 | 0 | 0
2008267 | З.Космодемьянской ул. | 69 |  | 227 | Сабанин С.П. | 05858988 | Меркурий 203 | ИПУ | 1 | 2015-06-30 | 2026-01-01 | 0 | 0 | 0 | 0 | 0 | 0 | 0 | 0 | 0 | 1 | 0 | 0
2008266 | З.Космодемьянской ул. | 69 |  | 228 | Рамазанова А.Р. | 05855524 | Меркурий 203 | ИПУ | 1 | 2015-06-30 | 2026-01-01 | 0 | 0 | 0 | 0 | 0 | 0 | 0 | 0 | 0 | 1 | 0 | 0
2008261 | З.Космодемьянской ул. | 69 |  | 232 | Носко К.Г. | 05859196 | Меркурий 203 | ИПУ | 1 | 2015-06-30 | 2026-01-01 | 0 | 0 | 0 | 0 | 0 | 0 | 0 | 0 | 0 | 1 | 0 | 0
2008237 | З.Космодемьянской ул. | 69 |  | 251 | Кочубей Р.З. | 05859010 | Меркурий 203,1 5-80 | ИПУ | 1 | 2015-06-30 | 2026-01-01 | 0 | 0 | 0 | 0 | 0 | 0 | 0 | 0 | 0 | 1 | 0 | 0
2008212 | З.Космодемьянской ул. | 69 |  | 270 | Марухленко И.В. | 05855412 | Меркурий 203,1 5-80 | ИПУ | 1 | 2015-06-30 | 2026-01-01 | 0 | 0 | 0 | 0 | 0 | 0 | 0 | 0 | 0 | 1 | 0 | 0
2008209 | З.Космодемьянской ул. | 69 |  | 272 | Усикова Г.Ф. | 05855440 | Меркурий 203,1 5-80 | ИПУ | 1 | 2015-06-30 | 2026-01-01 | 0 | 0 | 0 | 0 | 0 | 0 | 0 | 0 | 0 | 1 | 0 | 0
2008195 | З.Космодемьянской ул. | 69 |  | 282 | Юнусова Ю.А. | 05859295 | Меркурий 203 | ИПУ | 1 | 2015-06-30 | 2026-01-01 | 0 | 0 | 0 | 0 | 0 | 0 | 0 | 0 | 0 | 1 | 0 | 0
2008190 | З.Космодемьянской ул. | 69 |  | 286 | Акбердиев Ф.Р. | 05859233 | Меркурий 203 | ИПУ | 1 | 2015-06-30 | 2026-01-01 | 0 | 0 | 0 | 0 | 0 | 0 | 0 | 0 | 0 | 1 | 0 | 0
2008189 | З.Космодемьянской ул. | 69 |  | 287 | Витязева О.В. | 05859225 | Меркурий 203,1 | ИПУ | 1 | 2015-06-30 | 2026-01-01 | 0 | 0 | 0 | 0 | 0 | 0 | 0 | 0 | 0 | 1 | 0 | 0
2008172 | З.Космодемьянской ул. | 69 |  | 302 | Бакинова С.Л. | 05850139 | Меркурий 203,1 5-80 | ИПУ | 1 | 2015-06-30 | 2026-01-01 | 0 | 0 | 0 | 0 | 0 | 0 | 0 | 0 | 0 | 1 | 0 | 0
2008159 | З.Космодемьянской ул. | 69 |  | 314 | Сотников С.Н. | 05859195 | Меркурий 203 | ИПУ | 1 | 2015-06-30 | 2026-01-01 | 0 | 0 | 0 | 0 | 0 | 0 | 0 | 0 | 0 | 1 | 0 | 0
2008389 | З.Космодемьянской ул. | 69 |  | 162 | Кусагалиева А.С. | 05857185 | Меркурий 203 | ИПУ | 1 | 2015-06-30 | 2026-01-01 | 0 | 0 | 0 | 0 | 0 | 0 | 0 | 0 | 0 | 1 | 0 | 0
2008282 | З.Космодемьянской ул. | 69 |  | 220 | Хаитова А.П. | 05859169 | Меркурий 203 | ИПУ | 1 | 2015-06-30 | 2026-01-01 | 0 | 0 | 0 | 0 | 0 | 0 | 0 | 0 | 0 | 1 | 0 | 0
2008232 | З.Космодемьянской ул. | 69 |  | 256 | Перхов И.Б. | 05858174 | Меркурий 203,1 5-80 | ИПУ | 1 | 2015-06-30 | 2026-01-01 | 0 | 0 | 0 | 0 | 0 | 0 | 0 | 0 | 0 | 1 | 0 | 0
2008462 | З.Космодемьянской ул. | 69 |  | 105 | Докучаева Ю.П. | 05858986 | Меркурий 203 | ИПУ | 1 | 2015-06-30 | 2026-01-01 | 0 | 0 | 0 | 0 | 0 | 0 | 0 | 0 | 0 | 1 | 0 | 0
2008221 | З.Космодемьянской ул. | 69 |  | 264 | Яунгад Н.И. | 05857049 | Меркурий 203.5-80 А | ИПУ | 1 | 2015-06-30 | 2026-01-01 | 0 | 0 | 0 | 0 | 0 | 0 | 0 | 0 | 0 | 1 | 0 | 0
2008182 | З.Космодемьянской ул. | 69 |  | 293 | Мухаметзянов М.В. | 05859182 | Меркурий 203,1 5-80 | ИПУ | 1 | 2015-06-30 | 2026-01-01 | 0 | 0 | 0 | 0 | 0 | 0 | 0 | 0 | 0 | 1 | 0 | 0
2008410 | З.Космодемьянской ул. | 69 |  | 144 | Худи О.И. | 05855345 | Меркурий 203 | ИПУ | 1 | 2015-06-30 | 2026-01-01 | 0 | 0 | 0 | 0 | 0 | 0 | 0 | 0 | 0 | 1 | 0 | 0
2009245 | З.Космодемьянской ул. | 33 |  | 32 | Абхиджитов С.С. | 06363116 | Меркурий 200 5-60 | ИПУ | 1 | 2015-12-31 | 2026-01-01 | 1 | 1 | 1 | 0 | 1 | 2 | 0 | 2 | 0.1 | 1 | 2 | 0
2009272 | З.Космодемьянской ул. | 33 |  | 2 | Аникина Я.С. | 05225672 | Меркурий 200 5-60 | ИПУ | 1 | 2015-12-31 | 2026-04-07 | 1 | 1 | 1 | 0 | 1 | 2 | 0 | 2 | 0.1 | 1 | 2 | 0
2009519 | З.Космодемьянской ул. | 69 |  | 273 | Кожихов Н.П. | 05855335 | Меркурий 203.5-80 А | ИПУ | 1 | 2016-06-23 | 2026-09-01 | 0 | 0 | 0 | 0 | 0 | 0 | 0 | 0 | 0 | 1 | 0 | 0
2009542 | З.Космодемьянской ул. | 69 |  | 243 | Печерин Ю.И. | 05857265 | Меркурий 203 | ИПУ | 1 | 2015-06-30 | 2026-01-01 | 0 | 0 | 0 | 0 | 0 | 0 | 0 | 0 | 0 | 1 | 0 | 0
2021376 | З.Космодемьянской ул. | 69 |  | 192 | Зыкова Ю. Т. | 05858166 | Нева 106 5-60 | ИПУ | 1 | 2016-12-09 | 2026-01-01 | 1 | 1 | 1 | 1 | 1 | 0 | 1 | 2 | 0 | 1 | 0 | 4
2009665 | З.Космодемьянской ул. | 69 |  | 193 | Устьянцева А.И. | 05775536 | Меркурий 203.5-80 А | ИПУ | 1 | 2016-10-17 | 2026-01-01 | 0 | 0 | 0 | 0 | 0 | 0 | 0 | 0 | 0 | 1 | 0 | 0
2009659 | З.Космодемьянской ул. | 69 |  | 146 | Бородина Л.М. | 05855446 | Меркурий 203.5-80 А | ИПУ | 1 | 2016-11-16 | 2026-12-05 | 0 | 0 | 0 | 0 | 0 | 0 | 0 | 0 | 0 | 1 | 0 | 0
2010419 | З.Космодемьянской ул. | 62 |  | 11 | Аникина Е.В. | 020769 | Нева Мт-113 АS 5-100 | ИПУ | 1 | 2017-03-31 | 2026-01-01 | 1 | 1 | 1 | 1 | 1 | 0 | 1 | 2 | 0 | 1 | 0 | 4
2010412 | З.Космодемьянской ул. | 62 |  | 4 | Камалов А.Ф. | 6549103 | Меркурий 200 10-80 | ИПУ | 1 | 2017-03-31 | 2026-01-01 | 1 | 1 | 1 | 1 | 1 | 0 | 1 | 2 | 0 | 1 | 0 | 4
2011203 | З.Космодемьянской ул. | 69 |  | 236 | Ануфриева А.Л. | 5859189 | Меркурий 203 | ИПУ | 1 | 2015-06-30 | 2026-01-01 | 0 | 0 | 0 | 0 | 0 | 0 | 0 | 0 | 0 | 1 | 0 | 0
2011205 | З.Космодемьянской ул. | 69 |  | 110 | Половинкин А.А. | 05858956 | Меркурий 203,1 5-80 | ИПУ | 1 | 2015-06-30 | 2026-01-01 | 0 | 0 | 0 | 0 | 0 | 0 | 0 | 0 | 0 | 1 | 0 | 0
2011254 | З.Космодемьянской ул. | 69 |  | 95 | Пырысева А.И. | 05859027 | Меркурий 203 | ИПУ | 1 | 2015-06-30 | 2026-01-01 | 0 | 0 | 0 | 0 | 0 | 0 | 0 | 0 | 0 | 1 | 0 | 0
2011421 | З.Космодемьянской ул. | 69 |  | 103 | Скаредин С.А. | 05859203 | Меркурий 203,1 5-80 | ИПУ | 1 | 2015-06-30 | 2026-11-14 | 0 | 0 | 0 | 0 | 0 | 0 | 0 | 0 | 0 | 1 | 0 | 0
2011446 | З.Космодемьянской ул. | 69 |  | 135 | Милашевская А.С. | 05855468 | Меркурий 203,1 | ИПУ | 1 | 2017-12-03 | 2026-01-01 | 0 | 0 | 0 | 0 | 0 | 0 | 0 | 0 | 0 | 1 | 0 | 0
2011463 | З.Космодемьянской ул. | 69 |  | 39 | Цыбулькина Н.Н. | 5859264 | Меркурий 203 | ИПУ | 1 | 2017-12-18 | 2026-01-01 | 0 | 0 | 0 | 0 | 0 | 0 | 0 | 0 | 0 | 1 | 0 | 0
2011467 | З.Космодемьянской ул. | 69 |  | 313 | Махмутов А.И. | 05854357 | Меркурий 203 | ИПУ | 1 | 2017-12-11 | 2026-01-01 | 0 | 0 | 0 | 0 | 0 | 0 | 0 | 0 | 0 | 1 | 0 | 0
2011493 | З.Космодемьянской ул. | 69 |  | 70 | Несмелая А.С. | 05855363 | Меркурий 203 | ИПУ | 1 | 2015-06-30 | 2026-01-01 | 0 | 0 | 0 | 0 | 0 | 0 | 0 | 0 | 0 | 1 | 0 | 0
2555916 | З.Космодемьянской ул. | 5 |  | 36 | Ивушков В.И. | 00109568 | СЕ 102 5-60 | ИПУ | 1 | 2018-01-31 | 2026-01-01 | 1 | 1 | 1 | 0 | 1 | 2 | 0 | 2 | 0.1 | 1 | 2 | 0
2555949 | З.Космодемьянской ул. | 5 |  | 5 | Аширов Р.А. | 06360820 | Меркурий 200 5-60 | ИПУ | 1 | 2018-01-31 | 2026-01-01 | 1 | 1 | 1 | 0 | 1 | 2 | 0 | 2 | 0.1 | 1 | 2 | 0
2555934 | З.Космодемьянской ул. | 5 |  | 19 | Бутакова Н.В. | 48174 | Лейне Электро-01 1МШ1 5-60 не выбирать - | ИПУ | 1 | 2018-01-31 | 2026-02-01 | 0 | 0 | 0 | 0 | 0 | 0 | 0 | 0 | 0 | 1 | 0 | 0
2555939 | З.Космодемьянской ул. | 5 |  | 15 | Филиппова Т.В. | 024066 | электросчетчик - | ИПУ | 1 | 2018-01-31 | 2026-01-01 | 0 | 0 | 0 | 0 | 0 | 0 | 0 | 0 | 0 | 1 | 0 | 0
2011538 | З.Космодемьянской ул. | 69 |  | 141 | Мосикеев С.О. | 5855220 | Меркурий 203 | ИПУ | 1 | 2015-06-30 | 2026-01-01 | 0 | 0 | 0 | 0 | 0 | 0 | 0 | 0 | 0 | 1 | 0 | 0
2011543 | З.Космодемьянской ул. | 69 |  | 119 | Ермакова Е.С. | 05859190 | Меркурий 203,1 5-80 | ИПУ | 1 | 2017-11-06 | 2026-01-01 | 0 | 0 | 0 | 0 | 0 | 0 | 0 | 0 | 0 | 1 | 0 | 0
2011554 | З.Космодемьянской ул. | 70 |  | 1 | Титовцева О.М. | 105182265 | СЕ 303 R3 Jaz | ИПУ | 1 | 2018-01-03 | 2026-07-01 | 1 | 1 | 1 | 0 | 1 | 2 | 0 | 2 | 0.1 | 1 | 2 | 0
2011557 | З.Космодемьянской ул. | 70 |  | 2 | Амитова А.З. | 105182212 | СЕ 303 R3 Jaz | ИПУ | 1 | 2018-01-04 | 2026-07-01 | 0 | 0 | 0 | 0 | 0 | 0 | 0 | 0 | 0 | 1 | 0 | 0
2014004 | З.Космодемьянской ул. | 70 |  | 3 | Лапина Т.Ф. | 105182270 | СЕ 303 R3 Jaz | ИПУ | 1 | 2018-02-27 | 2026-07-01 | 0 | 0 | 0 | 0 | 0 | 0 | 0 | 0 | 0 | 1 | 0 | 0
2011565 | З.Космодемьянской ул. | 70 |  | 4 | Прудивус Е.А. | 105182148 | СЕ 303 R3 Jaz | ИПУ | 1 | 2018-01-03 | 2026-07-01 | 0 | 0 | 0 | 0 | 0 | 0 | 0 | 0 | 0 | 1 | 0 | 0
2011570 | З.Космодемьянской ул. | 70 |  | 5 | Черепков А.А. | 101564022 | СЕ 303 R3 Jaz | ИПУ | 1 | 2018-01-03 | 2026-07-01 | 0 | 0 | 0 | 0 | 0 | 0 | 0 | 0 | 0 | 1 | 0 | 0
2014361 | З.Космодемьянской ул. | 70 |  | 6 | Еловикова А.Х. | 102266005 | СЕ 303 R3 Jaz | ИПУ | 1 | 2018-02-27 | 2026-07-01 | 0 | 0 | 0 | 0 | 0 | 0 | 0 | 0 | 0 | 1 | 0 | 0
2011566 | З.Космодемьянской ул. | 68 |  | 3 | Клипперт В. И. | 107184188 | СЕ 303 R3 Jaz | ИПУ | 1 | 2018-01-01 | 2026-07-01 | 0 | 0 | 0 | 0 | 0 | 0 | 0 | 0 | 0 | 1 | 0 | 0
2011575 | З.Космодемьянской ул. | 68 |  | 5 | Клипперт В. И. | 107184039 | СЕ 303 R3 Jaz | ИПУ | 1 | 2018-01-01 | 2026-07-01 | 1 | 1 | 1 | 0 | 1 | 2 | 0 | 2 | 0.1 | 1 | 2 | 0
2013829 | З.Космодемьянской ул. | 68 |  | 6 | Ханакаева Э.К. | 107184143 | СЕ 303 R3 Jaz | ИПУ | 1 | 2018-01-01 | 2026-07-01 | 0 | 0 | 0 | 0 | 0 | 0 | 0 | 0 | 0 | 1 | 0 | 0
2011588 | З.Космодемьянской ул. | 70 |  | 9 | Конева Т.П. | 105182338 | СЕ 303 R3 Jaz | ИПУ | 1 | 2018-01-17 | 2026-07-01 | 1 | 1 | 1 | 0 | 1 | 2 | 0 | 2 | 0.1 | 1 | 2 | 0
2012230 | З.Космодемьянской ул. | 68 |  | 7 | Назарова Ф.Ф. | 126141088 | СЕ 303 R3 Jaz | ИПУ | 1 | 2018-01-01 | 2026-07-01 | 0 | 0 | 0 | 0 | 0 | 0 | 0 | 0 | 0 | 1 | 0 | 0
2017300 | З.Космодемьянской ул. | 68 |  | 8 | Прокопьева К.П. | 107184066 | СЕ 303 R3 Jaz | ИПУ | 1 | 2018-01-01 | 2026-07-01 | 1 | 1 | 1 | 0 | 1 | 2 | 0 | 2 | 0.1 | 1 | 2 | 0
2011595 | З.Космодемьянской ул. | 68 |  | 9 | Тесленко Т.А. | 107184096 | СЕ 303 R3 Jaz | ИПУ | 1 | 2018-01-01 | 2026-07-01 | 0 | 0 | 0 | 0 | 0 | 0 | 0 | 0 | 0 | 1 | 0 | 0
2011589 | З.Космодемьянской ул. | 70 |  | 10 | Нурмурадова А.В. | 105182276 | СЕ 303 R3 Jaz | ИПУ | 1 | 2018-01-01 | 2026-07-01 | 0 | 0 | 0 | 0 | 0 | 0 | 0 | 0 | 0 | 1 | 0 | 0
2014627 | З.Космодемьянской ул. | 68 |  | 10 | Беляева Н.А. | 107184073 | СЕ 303 R3 Jaz | ИПУ | 1 | 2018-01-01 | 2026-07-01 | 0 | 0 | 0 | 0 | 0 | 0 | 0 | 0 | 0 | 1 | 0 | 0
2012141 | З.Космодемьянской ул. | 68 |  | 12 | Дрепа А.Н. | 107184001 | СЕ 303 R3 Jaz | ИПУ | 1 | 2018-01-01 | 2026-07-01 | 0 | 0 | 0 | 0 | 0 | 0 | 0 | 0 | 0 | 1 | 0 | 0
2013508 | З.Космодемьянской ул. | 70 |  | 11 | Михайленко Н.В. | 105182228 | СЕ 303 R3 Jaz | ИПУ | 1 | 2018-01-18 | 2026-07-01 | 0 | 0 | 0 | 0 | 0 | 0 | 0 | 0 | 0 | 1 | 0 | 0
2013486 | З.Космодемьянской ул. | 70 |  | 12 | Салиндер П.П. | 105182231 | СЕ 303 R3 Jaz | ИПУ | 1 | 2018-01-19 | 2026-07-01 | 0 | 0 | 0 | 0 | 0 | 0 | 0 | 0 | 0 | 1 | 0 | 0
2014793 | З.Космодемьянской ул. | 68 |  | 13 | Сибиров В.И. | 107184192 | СЕ 303 R3 Jaz | ИПУ | 1 | 2018-01-01 | 2026-07-01 | 0 | 0 | 0 | 0 | 0 | 0 | 0 | 0 | 0 | 1 | 0 | 0
2006513 | З.Космодемьянской ул. | 70 |  | 14 | Бекматова А. Д. | 102265832 | СЕ 303 R3 Jaz | ИПУ | 1 | 2024-05-15 | 2026-07-01 | 1 | 1 | 1 | 0 | 1 | 2 | 0 | 2 | 0.1 | 1 | 2 | 0
2012710 | З.Космодемьянской ул. | 68 |  | 14 | Алиева Э.В. | 107184196 | СЕ 303 R3 Jaz | ИПУ | 1 | 2018-01-01 | 2026-07-01 | 1 | 1 | 1 | 0 | 1 | 2 | 0 | 2 | 0.1 | 1 | 2 | 0
2011612 | З.Космодемьянской ул. | 70 |  | 16 | Колистратова И.А. | 101563996 | СЕ 303 R3 Jaz | ИПУ | 1 | 2018-01-17 | 2026-07-01 | 1 | 1 | 1 | 0 | 1 | 2 | 0 | 2 | 0.1 | 1 | 2 | 0
2011637 | З.Космодемьянской ул. | 70 |  | 18 | Гасникова А.В. | 100233411 | СЕ 303 R3 Jaz | ИПУ | 1 | 2018-01-01 | 2026-07-01 | 0 | 0 | 0 | 0 | 0 | 0 | 0 | 0 | 0 | 1 | 0 | 0
2013174 | З.Космодемьянской ул. | 70 |  | 19 | Пурсев А.С. | 100233386 | СЕ 303 R3 Jaz | ИПУ | 1 | 2018-02-27 | 2026-07-01 | 1 | 1 | 1 | 0 | 1 | 2 | 0 | 2 | 0.1 | 1 | 2 | 0
2014676 | З.Космодемьянской ул. | 70 |  | 20 | Бахмут В.В. | 100233394 | СЕ 303 R3 Jaz | ИПУ | 1 | 2018-02-27 | 2026-07-01 | 0 | 0 | 0 | 0 | 0 | 0 | 0 | 0 | 0 | 1 | 0 | 0
2012854 | З.Космодемьянской ул. | 68 |  | 15 | Осьмакова Е.С. | 107184152 | СЕ 303 R3 Jaz | ИПУ | 1 | 2018-01-01 | 2026-07-01 | 0 | 0 | 0 | 0 | 0 | 0 | 0 | 0 | 0 | 1 | 0 | 0
2015127 | З.Космодемьянской ул. | 70 |  | 21 | Тодорова Ю.А. | 100233365 | СЕ 303 R3 Jaz | ИПУ | 1 | 2018-02-27 | 2026-07-01 | 0 | 0 | 0 | 0 | 0 | 0 | 0 | 0 | 0 | 1 | 0 | 0
2011630 | З.Космодемьянской ул. | 68 |  | 16 | Янгасова Ю.Ю. | 107184192 | СЕ 303 R3 Jaz | ИПУ | 1 | 2018-01-01 | 2026-07-01 | 0 | 0 | 0 | 0 | 0 | 0 | 0 | 0 | 0 | 1 | 0 | 0
2016882 | З.Космодемьянской ул. | 70 |  | 22 | Васильченко Н.С. | 100233412 | СЕ 303 R3 Jaz | ИПУ | 1 | 2018-02-27 | 2026-07-01 | 0 | 0 | 0 | 0 | 0 | 0 | 0 | 0 | 0 | 1 | 0 | 0
2011632 | З.Космодемьянской ул. | 68 |  | 17 | Терентьев О.А. | 107184074 | СЕ 303 R3 Jaz | ИПУ | 1 | 2018-01-01 | 2026-07-01 | 0 | 0 | 0 | 0 | 0 | 0 | 0 | 0 | 0 | 1 | 0 | 0
2011653 | З.Космодемьянской ул. | 70 |  | 23 | Малюта О.В. | 105182534 | СЕ 303 R3 Jaz | ИПУ | 1 | 2018-01-05 | 2026-07-01 | 0 | 0 | 0 | 0 | 0 | 0 | 0 | 0 | 0 | 1 | 0 | 0
2011656 | З.Космодемьянской ул. | 70 |  | 24 | Оситян Г.Г. | 105216853 | СЕ 303 R3 Jaz | ИПУ | 1 | 2018-01-01 | 2026-07-01 | 0 | 0 | 0 | 0 | 0 | 0 | 0 | 0 | 0 | 1 | 0 | 0
2011635 | З.Космодемьянской ул. | 68 |  | 18 | Решетникова З.Г. | 107184186 | СЕ 303 R3 Jaz | ИПУ | 1 | 2018-01-01 | 2026-07-01 | 0 | 0 | 0 | 0 | 0 | 0 | 0 | 0 | 0 | 1 | 0 | 0
2016715 | З.Космодемьянской ул. | 70 |  | 25 | Дремайло В.В. | 105182383 | СЕ 303 R3 Jaz | ИПУ | 1 | 2018-01-01 | 2026-07-01 | 1 | 1 | 1 | 0 | 1 | 2 | 0 | 2 | 0.1 | 1 | 2 | 0
2012050 | З.Космодемьянской ул. | 69 |  | 259 | Броило Л.П. | 05857060 | Меркурий 203,1 | ИПУ | 1 | 2015-06-30 | 2026-05-08 | 0 | 0 | 0 | 0 | 0 | 0 | 0 | 0 | 0 | 1 | 0 | 0
2013998 | З.Космодемьянской ул. | 68 |  | 19 | Салиндер В.Я. | 107233688 | СЕ 303 R3 Jaz | ИПУ | 1 | 2018-01-01 | 2026-07-01 | 0 | 0 | 0 | 0 | 0 | 0 | 0 | 0 | 0 | 1 | 0 | 0
2012150 | З.Космодемьянской ул. | 69 |  | 75 | Вахитова П.А. | 05859260 | Меркурий 203 | ИПУ | 1 | 2015-06-30 | 2026-03-12 | 0 | 0 | 0 | 0 | 0 | 0 | 0 | 0 | 0 | 1 | 0 | 0
2013866 | З.Космодемьянской ул. | 70 |  | 27 | Хаблиев Л.Р. | 105182471 | СЕ 303 R3 Jaz | ИПУ | 1 | 2018-01-01 | 2026-07-01 | 0 | 0 | 0 | 0 | 0 | 0 | 0 | 0 | 0 | 1 | 0 | 0
2011641 | З.Космодемьянской ул. | 68 |  | 20 | Куземкина А.С. | 107184021 | СЕ 303 R3 Jaz | ИПУ | 1 | 2018-01-01 | 2026-07-01 | 1 | 1 | 1 | 0 | 1 | 2 | 0 | 2 | 0.1 | 1 | 2 | 0
2011644 | З.Космодемьянской ул. | 68 |  | 21 | Завгородняя Н.Л. | 107184097 | СЕ 303 R3 Jaz | ИПУ | 1 | 2018-01-01 | 2026-07-01 | 0 | 0 | 0 | 0 | 0 | 0 | 0 | 0 | 0 | 1 | 0 | 0
2011654 | З.Космодемьянской ул. | 68 |  | 23 | Серкин Д.Л. | 107183994 | СЕ 303 R3 Jaz | ИПУ | 1 | 2018-01-01 | 2026-07-01 | 0 | 0 | 0 | 0 | 0 | 0 | 0 | 0 | 0 | 1 | 0 | 0
2011658 | З.Космодемьянской ул. | 68 |  | 24 | Иванова Е.В. | 107184101 | СЕ 303 R3 Jaz | ИПУ | 1 | 2018-01-01 | 2026-07-01 | 0 | 0 | 0 | 0 | 0 | 0 | 0 | 0 | 0 | 1 | 0 | 0
2012360 | З.Космодемьянской ул. | 69 |  | 43 | Гривцов Д.И. | 05854535 | Меркурий 203,1 5-80 | ИПУ | 1 | 2015-06-30 | 2026-01-01 | 0 | 0 | 0 | 0 | 0 | 0 | 0 | 0 | 0 | 1 | 0 | 0
2012566 | З.Космодемьянской ул. | 74 |  | 44 | Ступницкий А.Д. | 107419910 | СЕ 101 5-60 | ИПУ | 1 | 2018-07-01 | 2026-09-04 | 1 | 1 | 1 | 0 | 1 | 2 | 0 | 2 | 0.1 | 1 | 2 | 0
2011659 | З.Космодемьянской ул. | 68 |  | 25 | Грамотеева С.В. | 107184014 | СЕ 303 R3 Jaz | ИПУ | 1 | 2018-01-01 | 2026-07-01 | 0 | 0 | 0 | 0 | 0 | 0 | 0 | 0 | 0 | 1 | 0 | 0
2012720 | З.Космодемьянской ул. | 68 |  | 26 | Уфимцева Т.Г. | 107183996 | СЕ 303 R3 Jaz | ИПУ | 1 | 2018-01-01 | 2026-07-01 | 0 | 0 | 0 | 0 | 0 | 0 | 0 | 0 | 0 | 1 | 0 | 0
2013901 | З.Космодемьянской ул. | 68 |  | 27 | Малахова Н.В. | 107184141 | СЕ 303 R3 Jaz | ИПУ | 1 | 2018-01-01 | 2026-07-01 | 1 | 1 | 1 | 0 | 1 | 2 | 0 | 2 | 0.1 | 1 | 2 | 0
2011677 | З.Космодемьянской ул. | 70 |  | 30 | Чапкин А.В. | 105182314 | СЕ 303 R3 Jaz | ИПУ | 1 | 2018-01-30 | 2026-07-01 | 0 | 0 | 0 | 0 | 0 | 0 | 0 | 0 | 0 | 1 | 0 | 0
2014015 | З.Космодемьянской ул. | 68 |  | 28 | Зелянина О.И. | 107184067 | СЕ 303 R3 Jaz | ИПУ | 1 | 2018-01-01 | 2026-07-01 | 0 | 0 | 0 | 0 | 0 | 0 | 0 | 0 | 0 | 1 | 0 | 0
2016450 | З.Космодемьянской ул. | 68 |  | 29 | Капшанов Э.Р. | 107184207 | СЕ 303 R3 Jaz | ИПУ | 1 | 2018-01-01 | 2026-07-01 | 0 | 0 | 0 | 0 | 0 | 0 | 0 | 0 | 0 | 1 | 0 | 0
2020553 | З.Космодемьянской ул. | 68 |  | 30 | Чиркова Н.Ю. | 107233684 | СЕ 303 R3 Jaz | ИПУ | 1 | 2018-06-18 | 2026-07-01 | 0 | 0 | 0 | 0 | 0 | 0 | 0 | 0 | 0 | 1 | 0 | 0
2012668 | З.Космодемьянской ул. | 68 |  | 31 | Божкова И.В. | 107184019 | СЕ 303 R3 Jaz | ИПУ | 1 | 2018-01-01 | 2026-07-01 | 0 | 0 | 0 | 0 | 0 | 0 | 0 | 0 | 0 | 1 | 0 | 0
2012314 | З.Космодемьянской ул. | 68 |  | 32 | Зудов А.Г. | 107184042 | СЕ 303 R3 Jaz | ИПУ | 1 | 2018-01-01 | 2026-07-01 | 0 | 0 | 0 | 0 | 0 | 0 | 0 | 0 | 0 | 1 | 0 | 0
2012974 | З.Космодемьянской ул. | 69 |  | 170 | Мухамедулина Д.И. | 05857970 | Меркурий 203 | ИПУ | 1 | 2015-06-30 | 2026-01-01 | 0 | 0 | 0 | 0 | 0 | 0 | 0 | 0 | 0 | 1 | 0 | 0
2011684 | З.Космодемьянской ул. | 70 |  | 32 | Гейнц А.В. | 105182031 | СЕ 303 R3 Jaz | ИПУ | 1 | 2018-01-31 | 2026-07-01 | 1 | 1 | 1 | 0 | 1 | 2 | 0 | 2 | 0.1 | 1 | 2 | 0
2012166 | З.Космодемьянской ул. | 70 |  | 33 | МО г. С. | 105182428 | СЕ 303 R3 Jaz | ИПУ | 1 | 2018-01-18 | 2026-07-01 | 0 | 0 | 0 | 0 | 0 | 0 | 0 | 0 | 0 | 1 | 0 | 0
2013950 | З.Космодемьянской ул. | 70 |  | 34 | Сатышев А.Ф. | 105182065 | СЕ 303 R3 Jaz | ИПУ | 1 | 2018-01-18 | 2026-07-01 | 0 | 0 | 0 | 0 | 0 | 0 | 0 | 0 | 0 | 1 | 0 | 0
2015032 | З.Космодемьянской ул. | 68 |  | 33 | Манаковская Г.А. | 107184009 | СЕ 303 R3 Jaz | ИПУ | 1 | 2018-01-01 | 2026-07-01 | 0 | 0 | 0 | 0 | 0 | 0 | 0 | 0 | 0 | 1 | 0 | 0
2013971 | З.Космодемьянской ул. | 70 |  | 36 | Батальцева И.М. | 105182133 | СЕ 303 R3 Jaz | ИПУ | 1 | 2018-01-17 | 2026-07-01 | 0 | 0 | 0 | 0 | 0 | 0 | 0 | 0 | 0 | 1 | 0 | 0
2014341 | З.Космодемьянской ул. | 70 |  | 37 | Хитрук С.Е. | 105182289 | СЕ 303 R3 Jaz | ИПУ | 1 | 2018-01-17 | 2026-07-01 | 1 | 1 | 1 | 0 | 1 | 2 | 0 | 2 | 0.1 | 1 | 2 | 0
2013823 | З.Космодемьянской ул. | 70 |  | 39 | Кряжева Е.П. | 105182128 | СЕ 303 R3 Jaz | ИПУ | 1 | 2018-01-18 | 2026-07-01 | 0 | 0 | 0 | 0 | 0 | 0 | 0 | 0 | 0 | 1 | 0 | 0
2014154 | З.Космодемьянской ул. | 68 |  | 34 | Кацемон Л.Л. | 107184062 | СЕ 303 R3 Jaz | ИПУ | 1 | 2018-01-01 | 2026-07-01 | 1 | 1 | 1 | 0 | 1 | 2 | 0 | 2 | 0.1 | 1 | 2 | 0
2014248 | З.Космодемьянской ул. | 68 |  | 35 | Белоусова Н.М. | 107184041 | СЕ 303 R3 Jaz | ИПУ | 1 | 2018-01-01 | 2026-07-01 | 0 | 0 | 0 | 0 | 0 | 0 | 0 | 0 | 0 | 1 | 0 | 0
2014894 | З.Космодемьянской ул. | 70 |  | 40 | Чугунов В.В. | 105182332 | СЕ 303 R3 Jaz | ИПУ | 1 | 2018-01-18 | 2026-01-01 | 0 | 0 | 0 | 0 | 0 | 0 | 0 | 0 | 0 | 1 | 0 | 0
2011718 | З.Космодемьянской ул. | 68 |  | 36 | Ждановский А.А. | 107184025 | СЕ 303 R3 Jaz | ИПУ | 1 | 2018-01-01 | 2026-07-01 | 0 | 0 | 0 | 0 | 0 | 0 | 0 | 0 | 0 | 1 | 0 | 0
2011704 | З.Космодемьянской ул. | 70 |  | 41 | Артеева А.Г. | 100233417 | СЕ 303 R3 Jaz | ИПУ | 1 | 2018-01-04 | 2026-07-01 | 0 | 0 | 0 | 0 | 0 | 0 | 0 | 0 | 0 | 1 | 0 | 0
2011705 | З.Космодемьянской ул. | 70 |  | 42 | Малджанова Е.А. | 105182549 | СЕ 303 R3 Jaz | ИПУ | 1 | 2018-01-01 | 2026-07-01 | 0 | 0 | 0 | 0 | 0 | 0 | 0 | 0 | 0 | 1 | 0 | 0
2014881 | З.Космодемьянской ул. | 68 |  | 37 | Шестак А.Н. | 107184159 | СЕ 303 R3 Jaz | ИПУ | 1 | 2018-01-01 | 2026-07-01 | 0 | 0 | 0 | 0 | 0 | 0 | 0 | 0 | 0 | 1 | 0 | 0
2014342 | З.Космодемьянской ул. | 70 |  | 43 | Малышева А.А. | 105182555 | СЕ 303 R3 Jaz | ИПУ | 1 | 2018-02-27 | 2026-01-01 | 1 | 1 | 1 | 0 | 1 | 2 | 0 | 2 | 0.1 | 1 | 2 | 0
2013880 | З.Космодемьянской ул. | 42 |  | 5 | Астафьев А... | 05713162 | Меркурий 200 5-60 | ИПУ | 1 | 2014-03-31 | 2026-03-02 | 1 | 1 | 1 | 1 | 1 | 0 | 1 | 2 | 0 | 1 | 0 | 4
2012718 | З.Космодемьянской ул. | 68 |  | 38 | Мусевич А.В. | 107184200 | СЕ 303 R3 Jaz | ИПУ | 1 | 2019-01-22 | 2026-07-01 | 0 | 0 | 0 | 0 | 0 | 0 | 0 | 0 | 0 | 1 | 0 | 0
2012722 | З.Космодемьянской ул. | 68 |  | 39 | Стерляхина О.И. | 107184157 | СЕ 303 R3 Jaz | ИПУ | 1 | 2018-12-26 | 2026-07-01 | 0 | 0 | 0 | 0 | 0 | 0 | 0 | 0 | 0 | 1 | 0 | 0
2013948 | З.Космодемьянской ул. | 69 |  | 217 | Пинигин И.Е. | 05859115 | Меркурий 203 | ИПУ | 1 | 2015-06-30 | 2026-01-01 | 0 | 0 | 0 | 0 | 0 | 0 | 0 | 0 | 0 | 1 | 0 | 0
2011710 | З.Космодемьянской ул. | 70 |  | 44 | Лукманов Н.М. | 105182570 | СЕ 303 R3 Jaz | ИПУ | 1 | 2018-01-16 | 2026-07-01 | 0 | 0 | 0 | 0 | 0 | 0 | 0 | 0 | 0 | 1 | 0 | 0
2015572 | З.Космодемьянской ул. | 70 |  | 45 | Котова О.А. | 105182571 | СЕ 303 R3 Jaz | ИПУ | 1 | 2018-01-03 | 2026-07-01 | 0 | 0 | 0 | 0 | 0 | 0 | 0 | 0 | 0 | 1 | 0 | 0
2012302 | З.Космодемьянской ул. | 68 |  | 40 | Примак В.С. | 107184154 | СЕ 303 R3 Jaz | ИПУ | 1 | 2018-01-01 | 2026-07-01 | 0 | 0 | 0 | 0 | 0 | 0 | 0 | 0 | 0 | 1 | 0 | 0
2011726 | З.Космодемьянской ул. | 70 |  | 47 | Уфимцев А.С. | 100233420 | СЕ 303 R3 Jaz | ИПУ | 1 | 2018-01-04 | 2026-01-01 | 0 | 0 | 0 | 0 | 0 | 0 | 0 | 0 | 0 | 1 | 0 | 0
2011732 | З.Космодемьянской ул. | 70 |  | 48 | Анисимов Г.Г. | 105182563 | СЕ 303 R3 Jaz | ИПУ | 1 | 2018-01-26 | 2026-07-01 | 0 | 0 | 0 | 0 | 0 | 0 | 0 | 0 | 0 | 1 | 0 | 0
2011731 | З.Космодемьянской ул. | 68 |  | 41 | Кошик И.Ф. | 107184165 | СЕ 303 R3 Jaz | ИПУ | 1 | 2018-01-01 | 2026-07-01 | 1 | 1 | 1 | 0 | 1 | 2 | 0 | 2 | 0.1 | 1 | 2 | 0
2014022 | З.Космодемьянской ул. | 69 |  | 204 | Тусида Д.С. | 05851344 | Меркурий 203 | ИПУ | 1 | 2015-06-30 | 2026-01-01 | 0 | 0 | 0 | 0 | 0 | 0 | 0 | 0 | 0 | 1 | 0 | 0
2019480 | З.Космодемьянской ул. | 68 |  | 42 | Добролет К.М. | 107184197 | СЕ 303 R3 Jaz | ИПУ | 1 | 2018-01-01 | 2026-07-01 | 0 | 0 | 0 | 0 | 0 | 0 | 0 | 0 | 0 | 1 | 0 | 0
2014249 | З.Космодемьянской ул. | 68 |  | 43 | Муртазин Н.К. | 107184176 | СЕ 303 R3 Jaz | ИПУ | 1 | 2018-01-01 | 2026-07-01 | 0 | 0 | 0 | 0 | 0 | 0 | 0 | 0 | 0 | 1 | 0 | 0
2012640 | З.Космодемьянской ул. | 68 |  | 44 | Шурухина Е.В. | 107184183 | СЕ 303 R3 Jaz | ИПУ | 1 | 2018-01-01 | 2026-07-01 | 0 | 0 | 0 | 0 | 0 | 0 | 0 | 0 | 0 | 1 | 0 | 0
2011752 | З.Космодемьянской ул. | 68 |  | 45 | Румянцев В.П. | 126141431 | СЕ 303 R3 Jaz | ИПУ | 1 | 2018-06-17 | 2026-07-01 | 0 | 0 | 0 | 0 | 0 | 0 | 0 | 0 | 0 | 1 | 0 | 0
2014156 | З.Космодемьянской ул. | 68 |  | 46 | Бызов И.П. | 107184050 | СЕ 303 R3 Jaz | ИПУ | 1 | 2018-01-01 | 2026-07-01 | 0 | 0 | 0 | 0 | 0 | 0 | 0 | 0 | 0 | 1 | 0 | 0
2012717 | З.Космодемьянской ул. | 70 |  | 49 | Филиппова Р.А. | 105182434 | СЕ 303 R3 Jaz | ИПУ | 1 | 2018-01-17 | 2026-07-01 | 0 | 0 | 0 | 0 | 0 | 0 | 0 | 0 | 0 | 1 | 0 | 0
2011759 | З.Космодемьянской ул. | 68 |  | 47 | Шевцов Б.А. | 10184056 | СЕ 303 R3 Jaz | ИПУ | 1 | 2018-01-01 | 2026-07-01 | 1 | 1 | 1 | 0 | 1 | 2 | 0 | 2 | 0.1 | 1 | 2 | 0
2014265 | З.Космодемьянской ул. | 69 |  | 10 | Кырова Е.Н. | 5859059 | Меркурий 203 | ИПУ | 1 | 2015-06-30 | 2026-07-06 | 0 | 0 | 0 | 0 | 0 | 0 | 0 | 0 | 0 | 1 | 0 | 0
2006172 | З.Космодемьянской ул. | 69 |  | 208 | Рилле И. А. | 05859099 | Меркурий 203,1 5-80 | ИПУ | 1 | 2024-04-22 | 2026-01-01 | 1 | 1 | 1 | 0 | 1 | 2 | 0 | 2 | 0.1 | 1 | 2 | 0
2021355 | З.Космодемьянской ул. | 69 |  | 209 | Каранфил Т. С. | 05859170 | Меркурий 203,1 | ИПУ | 1 | 2015-06-30 | 2026-07-26 | 0 | 0 | 0 | 0 | 0 | 0 | 0 | 0 | 0 | 1 | 0 | 0
2014299 | З.Космодемьянской ул. | 69 |  | 253 | Назарова Т.М. | 05855551 | Меркурий 203,1 5-80 | ИПУ | 1 | 2017-08-07 | 2026-01-01 | 0 | 0 | 0 | 0 | 0 | 0 | 0 | 0 | 0 | 1 | 0 | 0
2015384 | З.Космодемьянской ул. | 70 |  | 50 | Шакирова А.А. | 105182459 | СЕ 303 R3 Jaz | ИПУ | 1 | 2018-01-17 | 2026-07-01 | 1 | 1 | 1 | 0 | 1 | 2 | 0 | 2 | 0.1 | 1 | 2 | 0
2016864 | З.Космодемьянской ул. | 70 |  | 51 | Ананьева Е.М. | 105182188 | СЕ 303 R3 Jaz | ИПУ | 1 | 2018-01-17 | 2026-07-01 | 0 | 0 | 0 | 0 | 0 | 0 | 0 | 0 | 0 | 1 | 0 | 0
2013793 | З.Космодемьянской ул. | 70 |  | 52 | Канев М.В. | 105182423 | СЕ 303 R3 Jaz | ИПУ | 1 | 2018-01-17 | 2026-07-01 | 0 | 0 | 0 | 0 | 0 | 0 | 0 | 0 | 0 | 1 | 0 | 0
2014429 | З.Космодемьянской ул. | 69 |  | 195 | Рыжикова О.А. | 05776715 | Меркурий 203,1 5-80 | ИПУ | 1 | 2015-06-30 | 2026-01-01 | 0 | 0 | 0 | 0 | 0 | 0 | 0 | 0 | 0 | 1 | 0 | 0
2014469 | З.Космодемьянской ул. | 69 |  | 197 | Шамсутдинов Р.И. | 05851915 | Меркурий 203,1 5-80 | ИПУ | 1 | 2015-06-30 | 2026-01-01 | 0 | 0 | 0 | 0 | 0 | 0 | 0 | 0 | 0 | 1 | 0 | 0
2014481 | З.Космодемьянской ул. | 69 |  | 214 | Макаркин С.В. | 05859085 | Меркурий 203.5-80 А | ИПУ | 1 | 2018-05-05 | 2026-12-31 | 0 | 0 | 0 | 0 | 0 | 0 | 0 | 0 | 0 | 1 | 0 | 0
2014002 | З.Космодемьянской ул. | 70 |  | 53 | Коваль Е.В. | 105182364 | СЕ 303 R3 Jaz | ИПУ | 1 | 2018-01-18 | 2026-07-01 | 0 | 0 | 0 | 0 | 0 | 0 | 0 | 0 | 0 | 1 | 0 | 0
2012867 | З.Космодемьянской ул. | 68 |  | 48 | Ткаченко Г.М. | 107184040 | СЕ 303 R3 Jaz | ИПУ | 1 | 2018-01-01 | 2026-07-01 | 0 | 0 | 0 | 0 | 0 | 0 | 0 | 0 | 0 | 1 | 0 | 0
2013273 | З.Космодемьянской ул. | 70 |  | 54 | Витязев Н.Д. | 105182407 | СЕ 303 R3 Jaz | ИПУ | 1 | 2018-01-18 | 2026-07-01 | 0 | 0 | 0 | 0 | 0 | 0 | 0 | 0 | 0 | 1 | 0 | 0
2014677 | З.Космодемьянской ул. | 69 |  | 108 | Павлов Н.Г. | 0582834 | Меркурий 203,1 | ИПУ | 1 | 2015-06-30 | 2026-01-01 | 0 | 0 | 0 | 0 | 0 | 0 | 0 | 0 | 0 | 1 | 0 | 0
2014158 | З.Космодемьянской ул. | 68 |  | 49 | Иванов М.В. | 107184083 | СЕ 303 R3 Jaz | ИПУ | 1 | 2018-01-01 | 2026-07-01 | 0 | 0 | 0 | 0 | 0 | 0 | 0 | 0 | 0 | 1 | 0 | 0
2014799 | З.Космодемьянской ул. | 69 |  | 97 | Тютютник М.Я. | 05859077 | Меркурий 230 АРТ-02 3х10-100 | ИПУ | 1 | 2019-09-03 | 2026-01-01 | 0 | 0 | 0 | 0 | 0 | 0 | 0 | 0 | 0 | 1 | 0 | 0
2014800 | З.Космодемьянской ул. | 68 |  | 50 | Илюхина Н.А. | 107233694 | СЕ 303 R3 Jaz | ИПУ | 1 | 2018-01-01 | 2026-07-01 | 0 | 0 | 0 | 0 | 0 | 0 | 0 | 0 | 0 | 1 | 0 | 0
2013498 | З.Космодемьянской ул. | 68 |  | 51 | Кулаков А.В. | 118533173 | СЕ 303 R3 Jaz | ИПУ | 1 | 2018-01-01 | 2026-07-01 | 0 | 0 | 0 | 0 | 0 | 0 | 0 | 0 | 0 | 1 | 0 | 0
2007862 | З.Космодемьянской ул. | 70 |  | 55 | Миронцева О. А. | 105182339 | СЕ 303 R3 Jaz | ИПУ | 1 | 2024-08-20 | 2026-01-01 | 0 | 0 | 0 | 0 | 0 | 0 | 0 | 0 | 0 | 1 | 0 | 0
2014954 | З.Космодемьянской ул. | 69 |  | 129 | Миндюк О.И. | 5859184 | Меркурий 203 | ИПУ | 1 | 2015-06-30 | 2026-07-06 | 0 | 0 | 0 | 0 | 0 | 0 | 0 | 0 | 0 | 1 | 0 | 0
2015019 | З.Космодемьянской ул. | 69 |  | 249 | Филимонов В.А. | 05857059 | Меркурий 203,1 5-80 | ИПУ | 1 | 2015-06-30 | 2026-01-01 | 0 | 0 | 0 | 0 | 0 | 0 | 0 | 0 | 0 | 1 | 0 | 0
2015372 | З.Космодемьянской ул. | 68 |  | 52 | Капшанов И.Ф. | 107184179 | СЕ 303 R3 Jaz | ИПУ | 1 | 2018-01-01 | 2026-07-01 | 0 | 0 | 0 | 0 | 0 | 0 | 0 | 0 | 0 | 1 | 0 | 0
2015075 | З.Космодемьянской ул. | 69 |  | 311 | Дзагоев Г.Р. | 05856699 | Меркурий 203.5-80 А | ИПУ | 1 | 2016-04-27 | 2026-01-01 | 0 | 0 | 0 | 0 | 0 | 0 | 0 | 0 | 0 | 1 | 0 | 0
2015083 | З.Космодемьянской ул. | 69 |  | 278 | Уфимцева Е.Х. | 05855456 | Меркурий 203 | ИПУ | 1 | 2015-06-30 | 2026-01-01 | 0 | 0 | 0 | 0 | 0 | 0 | 0 | 0 | 0 | 1 | 0 | 0
2012653 | З.Космодемьянской ул. | 70 |  | 56 | Андреев А.Д. | 105182349 | СЕ 303 R3 Jaz | ИПУ | 1 | 2019-01-17 | 2026-01-01 | 1 | 1 | 1 | 0 | 1 | 2 | 0 | 2 | 0.1 | 1 | 2 | 0
2015112 | З.Космодемьянской ул. | 69 |  | 41 | Лар Т.Н. | 05859210 | Меркурий 203,1 | ИПУ | 1 | 2018-04-23 | 2026-01-01 | 0 | 0 | 0 | 0 | 0 | 0 | 0 | 0 | 0 | 1 | 0 | 0
2015196 | З.Космодемьянской ул. | 69 |  | 145 | Михайлова Л.В. | 05855482 | Меркурий 203,1 5-80 | ИПУ | 1 | 2015-06-30 | 2026-01-01 | 0 | 0 | 0 | 0 | 0 | 0 | 0 | 0 | 0 | 1 | 0 | 0
2006566 | З.Космодемьянской ул. | 69 |  | 67 | Беликова Н. А. | 05853690 | Меркурий 203 | ИПУ | 1 | 2024-06-19 | 2026-01-01 | 0 | 0 | 0 | 0 | 0 | 0 | 0 | 0 | 0 | 1 | 0 | 0
400008889 | З.Космодемьянской ул. | 62 |  | 7 | Аширбаева М.А. | 00105632 | СЕ 102 5-60 | ИПУ | 1 | 2024-06-27 | 2026-01-01 | 1 | 1 | 1 | 1 | 1 | 0 | 1 | 2 | 0 | 1 | 0 | 4
2015300 | З.Космодемьянской ул. | 69 |  | 33 | Ляшенко А.Л. | 05859089 | Меркурий 203,1 5-80 | ИПУ | 1 | 2015-06-30 | 2026-01-01 | 0 | 0 | 0 | 0 | 0 | 0 | 0 | 0 | 0 | 1 | 0 | 0
2016240 | З.Космодемьянской ул. | 68 |  | 53 | Шевченко Т.В. | 1071844004 | СЕ 303 R3 Jaz | ИПУ | 1 | 2018-01-01 | 2026-07-01 | 1 | 1 | 1 | 0 | 1 | 2 | 0 | 2 | 0.1 | 1 | 2 | 0
2011861 | З.Космодемьянской ул. | 70 |  | 57 | Сорокина И.П. | 100233352 | СЕ 303 R3 Jaz | ИПУ | 1 | 2018-01-11 | 2026-07-01 | 0 | 0 | 0 | 0 | 0 | 0 | 0 | 0 | 0 | 1 | 0 | 0
2014160 | З.Космодемьянской ул. | 68 |  | 54 | Коваленко Е.А. | 107184010 | СЕ 303 R3 Jaz | ИПУ | 1 | 2018-01-01 | 2026-07-01 | 0 | 0 | 0 | 0 | 0 | 0 | 0 | 0 | 0 | 1 | 0 | 0
2015484 | З.Космодемьянской ул. | 69 |  | 80 | Ильин А.С. | 05859113 | Меркурий 203 | ИПУ | 1 | 2015-06-30 | 2026-01-01 | 0 | 0 | 0 | 0 | 0 | 0 | 0 | 0 | 0 | 1 | 0 | 0
2017291 | З.Космодемьянской ул. | 70 |  | 58 | Орлов М. В. | 105218789 | СЕ 303 R3 Jaz | ИПУ | 1 | 2018-02-27 | 2026-07-01 | 0 | 0 | 0 | 0 | 0 | 0 | 0 | 0 | 0 | 1 | 0 | 0
2016171 | З.Космодемьянской ул. | 70 |  | 59 | Ченченко Н.В. | 100233373 | СЕ 303 R3 Jaz | ИПУ | 1 | 2018-02-27 | 2026-07-01 | 0 | 0 | 0 | 0 | 0 | 0 | 0 | 0 | 0 | 1 | 0 | 0
2015441 | З.Космодемьянской ул. | 68 |  | 56 | Болдессари О.И. | 107184059 | СЕ 303 R3 Jaz | ИПУ | 1 | 2018-01-01 | 2026-07-01 | 0 | 0 | 0 | 0 | 0 | 0 | 0 | 0 | 0 | 1 | 0 | 0
2015632 | З.Космодемьянской ул. | 69 |  | 234 | Хмелевская Л.Н. | 05859081 | Меркурий 203 | ИПУ | 1 | 2015-06-30 | 2026-01-01 | 0 | 0 | 0 | 0 | 0 | 0 | 0 | 0 | 0 | 1 | 0 | 0
2015639 | З.Космодемьянской ул. | 69 |  | 101 | Ситдикова Е.А. | 05855516 | Меркурий 203,1 5-80 | ИПУ | 1 | 2020-02-17 | 2026-01-01 | 0 | 0 | 0 | 0 | 0 | 0 | 0 | 0 | 0 | 1 | 0 | 0
2011795 | З.Космодемьянской ул. | 68 |  | 57 | Ефимов Е.В. | 107184072 | СЕ 303 R3 Jaz | ИПУ | 1 | 2018-01-01 | 2026-07-01 | 0 | 0 | 0 | 0 | 0 | 0 | 0 | 0 | 0 | 1 | 0 | 0
2015755 | З.Космодемьянской ул. | 69 |  | 131 | Куртямова Е.Э. | 05853695 | Меркурий 203 | ИПУ | 1 | 2015-06-30 | 2026-01-01 | 0 | 0 | 0 | 0 | 0 | 0 | 0 | 0 | 0 | 1 | 0 | 0
2015762 | З.Космодемьянской ул. | 69 |  | 219 | Алиева Р.И. | 05859073 | Меркурий 203 | ИПУ | 1 | 2015-06-30 | 2026-01-01 | 0 | 0 | 0 | 0 | 0 | 0 | 0 | 0 | 0 | 1 | 0 | 0
2007256 | З.Космодемьянской ул. | 69 |  | 112 | ГУ "ПТО УД ЯНАО" | 05859112 | Меркурий 203 | ИПУ | 1 | 2024-07-25 | 2026-01-01 | 0 | 0 | 0 | 0 | 0 | 0 | 0 | 0 | 0 | 1 | 0 | 0
2021729 | З.Космодемьянской ул. | 69 |  | 188 | Нафгутдинов Э. Ф. | 058558171 | Меркурий 203 | ИПУ | 1 | 2024-09-16 | 2026-01-01 | 0 | 0 | 0 | 0 | 0 | 0 | 0 | 0 | 0 | 1 | 0 | 0
2015937 | З.Космодемьянской ул. | 69 |  | 242 | Лавринюк В.П. | 5855525 | Меркурий 203 | ИПУ | 1 | 2015-06-30 | 2026-01-01 | 0 | 0 | 0 | 0 | 0 | 0 | 0 | 0 | 0 | 1 | 0 | 0
2005972 | З.Космодемьянской ул. | 69 |  | 62 | Старшинов Н. С. | 05851337 | Меркурий 203 | ИПУ | 1 | 2024-03-28 | 2026-01-01 | 0 | 0 | 0 | 0 | 0 | 0 | 0 | 0 | 0 | 1 | 0 | 0
2016164 | З.Космодемьянской ул. | 69 |  | 284 | Мокрушин А.А. | 05855459 | Меркурий 203 | ИПУ | 1 | 2015-06-30 | 2026-01-01 | 0 | 0 | 0 | 0 | 0 | 0 | 0 | 0 | 0 | 1 | 0 | 0
2011774 | З.Космодемьянской ул. | 70 |  | 60 | Хаваева О.В. | 105218478 | СЕ 303 R3 Jaz | ИПУ | 1 | 2018-01-03 | 2026-07-01 | 0 | 0 | 0 | 0 | 0 | 0 | 0 | 0 | 0 | 1 | 0 | 0
2013511 | З.Космодемьянской ул. | 68 |  | 58 | Шульга И.А. | 107184034 | СЕ 303 R3 Jaz | ИПУ | 1 | 2018-01-01 | 2026-07-01 | 0 | 0 | 0 | 0 | 0 | 0 | 0 | 0 | 0 | 1 | 0 | 0
2016324 | З.Космодемьянской ул. | 69 |  | 115 | Казакова М.Г. | 5859127 | Меркурий 203 | ИПУ | 1 | 2015-06-30 | 2026-01-01 | 0 | 0 | 0 | 0 | 0 | 0 | 0 | 0 | 0 | 1 | 0 | 0
2013774 | З.Космодемьянской ул. | 68 |  | 61 | Бойко В.Н. | 107184191 | СЕ 303 R3 Jaz | ИПУ | 1 | 2018-01-01 | 2026-07-01 | 1 | 1 | 1 | 0 | 1 | 2 | 0 | 2 | 0.1 | 1 | 2 | 0
2016566 | З.Космодемьянской ул. | 69 |  | 118 | Степкина Т.С. | 05859072 | Меркурий 203,1 5-80 | ИПУ | 1 | 2016-04-18 | 2026-01-01 | 0 | 0 | 0 | 0 | 0 | 0 | 0 | 0 | 0 | 1 | 0 | 0
2008179 | З.Космодемьянской ул. | 69 |  | 296 | Шайбаков Д.В. | 05859078 | Меркурий 203,1 | ИПУ | 1 | 2020-12-24 | 2026-01-01 | 0 | 0 | 0 | 0 | 0 | 0 | 0 | 0 | 0 | 1 | 0 | 0
2014562 | З.Космодемьянской ул. | 70 |  | 61 | Мамедов И.М. | 100233385 | СЕ 303 R3 Jaz | ИПУ | 1 | 2018-02-27 | 2026-07-01 | 1 | 1 | 1 | 0 | 1 | 2 | 0 | 2 | 0.1 | 1 | 2 | 0
2014253 | З.Космодемьянской ул. | 70 |  | 62 | Мироненко А.А. | 100233357 | СЕ 303 R3 Jaz | ИПУ | 1 | 2018-02-27 | 2026-07-01 | 0 | 0 | 0 | 0 | 0 | 0 | 0 | 0 | 0 | 1 | 0 | 0
2016878 | З.Космодемьянской ул. | 69 |  | 132 | Кислинская М.И. | 05855420 | Меркурий 203,1 | ИПУ | 1 | 2015-06-30 | 2026-01-01 | 0 | 0 | 0 | 0 | 0 | 0 | 0 | 0 | 0 | 1 | 0 | 0
2017970 | З.Космодемьянской ул. | 70 |  | 63 | Раимбакиев Д.И. | 105218737 | СЕ 303 R3 Jaz | ИПУ | 1 | 2018-02-27 | 2026-07-01 | 0 | 0 | 0 | 0 | 0 | 0 | 0 | 0 | 0 | 1 | 0 | 0
2016895 | З.Космодемьянской ул. | 69 |  | 152 | Хобенко Л.В. | 05857416 | Меркурий 203 | ИПУ | 1 | 2015-06-30 | 2026-01-01 | 0 | 0 | 0 | 0 | 0 | 0 | 0 | 0 | 0 | 1 | 0 | 0
2016911 | З.Космодемьянской ул. | 69 |  | 174 | Сафаралеева Н.Т. | 05857973 | Меркурий 203,1 5-80 | ИПУ | 1 | 2015-06-30 | 2026-01-01 | 0 | 0 | 0 | 0 | 0 | 0 | 0 | 0 | 0 | 1 | 0 | 0
2017084 | З.Космодемьянской ул. | 69 |  | 128 | Саенко Т.А. | 05854245 | Меркурий 203 | ИПУ | 1 | 2015-06-30 | 2026-01-01 | 0 | 0 | 0 | 0 | 0 | 0 | 0 | 0 | 0 | 1 | 0 | 0
2015616 | З.Космодемьянской ул. | 68 |  | 62 | Кувандыков К.М. | 107184201 | СЕ 303 R3 Jaz | ИПУ | 1 | 2018-01-01 | 2026-07-01 | 0 | 0 | 0 | 0 | 0 | 0 | 0 | 0 | 0 | 1 | 0 | 0
2017332 | З.Космодемьянской ул. | 69 |  | 104 | Матюшонок М.А. | 05858990 | Меркурий 203 | ИПУ | 1 | 2015-06-30 | 2026-01-01 | 0 | 0 | 0 | 0 | 0 | 0 | 0 | 0 | 0 | 1 | 0 | 0
2017559 | З.Космодемьянской ул. | 69 |  | 157 | Зубанов С.Л. | 05854626 | Меркурий 203,1 5-80 | ИПУ | 1 | 2015-06-30 | 2026-11-16 | 0 | 0 | 0 | 0 | 0 | 0 | 0 | 0 | 0 | 1 | 0 | 0
2017659 | З.Космодемьянской ул. | 69 |  | 295 | Тихонова В.В. | 05859101 | Меркурий 203,1 | ИПУ | 1 | 2015-06-30 | 2026-07-26 | 0 | 0 | 0 | 0 | 0 | 0 | 0 | 0 | 0 | 1 | 0 | 0
2017666 | З.Космодемьянской ул. | 69 |  | 301 | Романюк И.А. | 05859222 | Меркурий 203 | ИПУ | 1 | 2015-06-30 | 2026-01-01 | 0 | 0 | 0 | 0 | 0 | 0 | 0 | 0 | 0 | 1 | 0 | 0
2017797 | З.Космодемьянской ул. | 69 |  | 200 | Апсаликова М.Е. | 05855353 | Меркурий 203.5-80 А | ИПУ | 1 | 2016-03-10 | 2026-11-16 | 0 | 0 | 0 | 0 | 0 | 0 | 0 | 0 | 0 | 1 | 0 | 0
2005938 | З.Космодемьянской ул. | 69 |  | 151 | Изотова Е. А. | 05854623 | Меркурий 203 | ИПУ | 1 | 2024-02-29 | 2026-01-01 | 0 | 0 | 0 | 0 | 0 | 0 | 0 | 0 | 0 | 1 | 0 | 0
2017971 | З.Космодемьянской ул. | 69 |  | 47 | Латыпов А.В. | 05856768 | Меркурий 203,1 | ИПУ | 1 | 2020-03-03 | 2026-01-01 | 1 | 1 | 1 | 0 | 1 | 2 | 0 | 2 | 0.1 | 1 | 2 | 0
2011790 | З.Космодемьянской ул. | 70 |  | 64 | Манухин Д.А. | 105218767 | СЕ 303 R3 Jaz | ИПУ | 1 | 2018-01-01 | 2026-07-01 | 0 | 0 | 0 | 0 | 0 | 0 | 0 | 0 | 0 | 1 | 0 | 0
2018030 | З.Космодемьянской ул. | 69 |  | 106 | Блинов А.В. | 05855318 | Меркурий 203 | ИПУ | 1 | 2015-06-30 | 2026-01-01 | 0 | 0 | 0 | 0 | 0 | 0 | 0 | 0 | 0 | 1 | 0 | 0
2018186 | З.Космодемьянской ул. | 69 |  | 63 | Дашин И.В. | 05855398 | Меркурий 203 | ИПУ | 1 | 2015-06-30 | 2026-01-01 | 0 | 0 | 0 | 0 | 0 | 0 | 0 | 0 | 0 | 1 | 0 | 0
2018179 | З.Космодемьянской ул. | 69 |  | 175 | Гончарова Т.А. | 05858594 | Меркурий 203,1 | ИПУ | 1 | 2015-06-30 | 2026-07-12 | 0 | 0 | 0 | 0 | 0 | 0 | 0 | 0 | 0 | 1 | 0 | 0
2018436 | З.Космодемьянской ул. | 69 |  | 133 | Москвин В.Е. | 05855452 | Меркурий 203 | ИПУ | 1 | 2015-06-30 | 2026-01-01 | 0 | 0 | 0 | 0 | 0 | 0 | 0 | 0 | 0 | 1 | 0 | 0
2018466 | З.Космодемьянской ул. | 69 |  | 235 | Караваев Н.В. | 05855483 | Меркурий 203,1 | ИПУ | 1 | 2015-06-30 | 2026-01-01 | 0 | 0 | 0 | 0 | 0 | 0 | 0 | 0 | 0 | 1 | 0 | 0
2007839 | З.Космодемьянской ул. | 69 |  | 94 | Зырянов С. В. | 05859122 | Меркурий 203,1 5-80 | ИПУ | 1 | 2024-07-26 | 2026-01-01 | 0 | 0 | 0 | 0 | 0 | 0 | 0 | 0 | 0 | 1 | 0 | 0
2019029 | З.Космодемьянской ул. | 69 |  | 310 | Крюков Г.В. | 5858257 | Меркурий 203 | ИПУ | 1 | 2015-06-30 | 2026-01-01 | 0 | 0 | 0 | 0 | 0 | 0 | 0 | 0 | 0 | 1 | 0 | 0
2014566 | З.Космодемьянской ул. | 69 |  | 215 | Кузнецов С.Ю. | 05859090 | Меркурий 203 | ИПУ | 1 | 2022-06-15 | 2026-01-01 | 0 | 0 | 0 | 0 | 0 | 0 | 0 | 0 | 0 | 1 | 0 | 0
10002861 | З.Космодемьянской ул. | 56 |  | 1 | Пиданов В.Ю. | 06332741 | Меркурий 200 | ИПУ | 1 | 2022-05-31 | 2026-06-01 | 1 | 1 | 1 | 0 | 1 | 2 | 0 | 2 | 0.1 | 1 | 2 | 0
10002855 | З.Космодемьянской ул. | 56 |  | 10 | Бек Е.Н. | 06724848 | Меркурий 200 5-60 | ИПУ | 1 | 2022-05-31 | 2026-07-01 | 1 | 1 | 1 | 0 | 1 | 2 | 0 | 2 | 0.1 | 1 | 2 | 0
10002836 | З.Космодемьянской ул. | 56 |  | 29 | Алеева Л.А. | 06336026 | Меркурий 200 5-60 | ИПУ | 1 | 2022-05-31 | 2026-06-01 | 1 | 1 | 1 | 0 | 1 | 2 | 0 | 2 | 0.1 | 1 | 2 | 0
2019107 | З.Космодемьянской ул. | 69 |  | 291 | Добрынин Д.С. | 05855478 | Меркурий 203,1 5-80 | ИПУ | 1 | 2020-10-23 | 2026-01-01 | 0 | 0 | 0 | 0 | 0 | 0 | 0 | 0 | 0 | 1 | 0 | 0
2019105 | З.Космодемьянской ул. | 69 |  | 207 | Ашимова А.Г. | 05853224 | Меркурий 203,1 | ИПУ | 1 | 2015-06-30 | 2026-01-01 | 0 | 0 | 0 | 0 | 0 | 0 | 0 | 0 | 0 | 1 | 0 | 0
2012864 | З.Космодемьянской ул. | 68 |  | 64 | Ткаченко Т.В. | 107184160 | СЕ 303 R3 Jaz | ИПУ | 1 | 2018-01-01 | 2026-07-01 | 0 | 0 | 0 | 0 | 0 | 0 | 0 | 0 | 0 | 1 | 0 | 0
2019492 | З.Космодемьянской ул. | 69 |  | 222 | Беспека Ю.В. | 05851338 | Меркурий 203 | ИПУ | 1 | 2015-06-30 | 2026-01-01 | 0 | 0 | 0 | 0 | 0 | 0 | 0 | 0 | 0 | 1 | 0 | 0
2023055 | З.Космодемьянской ул. | 69 |  | 42 | Хуторной А. А. | 05855451 | Меркурий 203,1 | ИПУ | 1 | 2024-11-28 | 2026-01-01 | 0 | 0 | 0 | 0 | 0 | 0 | 0 | 0 | 0 | 1 | 0 | 0
2019851 | З.Космодемьянской ул. | 69 |  | 246 | Алиева Н.И. | 05858273 | Меркурий 203,1 | ИПУ | 1 | 2015-06-30 | 2026-01-01 | 0 | 0 | 0 | 0 | 0 | 0 | 0 | 0 | 0 | 1 | 0 | 0
2019869 | З.Космодемьянской ул. | 69 |  | 99 | Шишкина Ю.А. | 05859021 | Меркурий 203 | ИПУ | 1 | 2015-06-30 | 2026-01-01 | 0 | 0 | 0 | 0 | 0 | 0 | 0 | 0 | 0 | 1 | 0 | 0
2019897 | З.Космодемьянской ул. | 69 |  | 153 | Истомина О.П. | 05854603 | Меркурий 203,1 | ИПУ | 1 | 2015-06-30 | 2026-12-31 | 0 | 0 | 0 | 0 | 0 | 0 | 0 | 0 | 0 | 1 | 0 | 0
2020201 | З.Космодемьянской ул. | 69 |  | 260 | Стаматева Е.С. | 05858275 | Меркурий 203 | ИПУ | 1 | 2015-06-30 | 2026-01-01 | 0 | 0 | 0 | 0 | 0 | 0 | 0 | 0 | 0 | 1 | 0 | 0
2020267 | З.Космодемьянской ул. | 69 |  | 56 | Рахматулин Я.Н. | 05857056 | Меркурий 203 | ИПУ | 1 | 2015-06-30 | 2026-01-01 | 1 | 1 | 1 | 0 | 1 | 2 | 0 | 2 | 0.1 | 1 | 2 | 0
2020324 | З.Космодемьянской ул. | 69 |  | 74 | Кадиева К.Н. | 05852754 | Меркурий 203,1 5-80 | ИПУ | 1 | 2015-06-30 | 2026-01-01 | 0 | 0 | 0 | 0 | 0 | 0 | 0 | 0 | 0 | 1 | 0 | 0
2021742 | З.Космодемьянской ул. | 69 |  | 237 | ГУ "ПТО УД ЯНАО" | 05858965 | Меркурий 203 | ИПУ | 1 | 2024-10-02 | 2026-01-01 | 0 | 0 | 0 | 0 | 0 | 0 | 0 | 0 | 0 | 1 | 0 | 0
2013908 | З.Космодемьянской ул. | 68 |  | 22 ком.м | Михайлюк Ю.В. | 126141368 | электросчетчик - | ИПУ | 1 | 2020-03-01 | 2026-07-01 | 0 | 0 | 0 | 0 | 0 | 0 | 0 | 0 | 0 | 1 | 0 | 0
2020563 | З.Космодемьянской ул. | 69 |  | 271 | Бойцов И.В. | 05855336 | Меркурий 203,1 5-80 | ИПУ | 1 | 2015-06-30 | 2026-01-01 | 0 | 0 | 0 | 0 | 0 | 0 | 0 | 0 | 0 | 1 | 0 | 0
2020606 | З.Космодемьянской ул. | 69 |  | 290 | Ленцов М.В. | 05859028 | Меркурий 203,1 | ИПУ | 1 | 2015-06-30 | 2026-07-26 | 0 | 0 | 0 | 0 | 0 | 0 | 0 | 0 | 0 | 1 | 0 | 0
2005777 | З.Космодемьянской ул. | 69 |  | 307 | Павлов Ю. Г. | 05858180 | Меркурий 203 | ИПУ | 1 | 2024-02-01 | 2026-01-01 | 0 | 0 | 0 | 0 | 0 | 0 | 0 | 0 | 0 | 1 | 0 | 0
2021070 | З.Космодемьянской ул. | 5 |  | 9 | Леонова Е.А. | 05869980 | Меркурий 200 5-60 | ИПУ | 1 | 2018-01-31 | 2026-09-01 | 1 | 1 | 1 | 1 | 1 | 0 | 1 | 2 | 0 | 1 | 0 | 4
2021134 | З.Космодемьянской ул. | 69 |  | 266 | Вдовенко Я.А. | 05857273 | Меркурий 203.5-80 А | ИПУ | 1 | 2016-10-01 | 2026-10-11 | 0 | 0 | 0 | 0 | 0 | 0 | 0 | 0 | 0 | 1 | 0 | 0
2006100 | З.Космодемьянской ул. | 69 |  | 312 | Федоренко Е. Г. | 05855355 | Меркурий 203 | ИПУ | 1 | 2024-03-28 | 2026-01-01 | 0 | 0 | 0 | 0 | 0 | 0 | 0 | 0 | 0 | 1 | 0 | 0
2021252 | З.Космодемьянской ул. | 5 |  | 42 | Амендт Т.А. | 05332337 | Меркурий 200 5-60 | ИПУ | 1 | 2018-01-31 | 2026-01-01 | 1 | 1 | 1 | 1 | 1 | 0 | 1 | 2 | 0 | 1 | 0 | 4
2019559 | З.Космодемьянской ул. | 69 |  | 173 | Балаев Д.В. | 05857952 | Меркурий 203.5-80 А | ОКПУ | 1 | 2015-07-01 | 2026-01-01 | 0 | 0 | 0 | 0 | 0 | 0 | 0 | 0 | 0 | 1 | 0 | 0
2008275 | З.Космодемьянской ул. | 69 |  | 221 ком | Бадмаева В.К. | 05859172 | Меркурий 203 | ОКПУ | 1 | 2015-07-01 | 2026-01-01 | 0 | 0 | 0 | 0 | 0 | 0 | 0 | 0 | 0 | 1 | 0 | 0
2018258 | З.Космодемьянской ул. | 69 |  | 203 коммунальная | ГУ "ПТО УД ЯНАО" | 05859176 | Меркурий 203 | ОКПУ | 1 | 2015-07-01 | 2026-01-01 | 0 | 0 | 0 | 0 | 0 | 0 | 0 | 0 | 0 | 1 | 0 | 0
2014479 | З.Космодемьянской ул. | 69 |  | 181 | Домрачева Л.И. | 05859262 | Меркурий 203,1 5-80 | ОКПУ | 1 | 2015-07-01 | 2026-10-19 | 0 | 0 | 0 | 0 | 0 | 0 | 0 | 0 | 0 | 1 | 0 | 0
2019122 | З.Космодемьянской ул. | 69 |  | 183 коммуналка | Лисянский О.Г. | 05854332 | Меркурий 203,1 5-80 | ОКПУ | 1 | 2015-07-01 | 2026-01-01 | 0 | 0 | 0 | 0 | 0 | 0 | 0 | 0 | 0 | 1 | 0 | 0
2008301 | З.Космодемьянской ул. | 69 |  | 211 ком. | Гаглоева Н.С. | 05859082 | Меркурий 203,1 5-80 | ОКПУ | 1 | 2015-07-01 | 2026-12-31 | 0 | 0 | 0 | 0 | 0 | 0 | 0 | 0 | 0 | 1 | 0 | 0
2008314 | З.Космодемьянской ул. | 69 |  | 205 ком | Марышев С.А. | 05859080 | Меркурий 203,1 5-80 | ОКПУ | 1 | 2015-07-01 | 2026-01-01 | 0 | 0 | 0 | 0 | 0 | 0 | 0 | 0 | 0 | 1 | 0 | 0
2008500 | З.Космодемьянской ул. | 69 |  | 76 | Чиркова Э.Г. | 05855402 | Меркурий 203,1 5-80 | ОКПУ | 1 | 2015-06-30 | 2026-01-01 | 1 | 1 | 1 | 0 | 1 | 2 | 0 | 2 | 0.1 | 1 | 2 | 0
2020286 | З.Космодемьянской ул. | 69 |  | 202 | Долгодворов Л.В. | 05839177 | Меркурий 203,1 | ОКПУ | 1 | 2023-04-26 | 2026-01-01 | 0 | 0 | 0 | 0 | 0 | 0 | 0 | 0 | 0 | 1 | 0 | 0
8003376 | Игарская ул. | 54 |  | 6 | Мельникова Е.Н. | 00109521 | СЕ 102 5-60 | ИПУ | 1 | 2016-01-31 | 2026-01-01 | 1 | 1 | 1 | 1 | 1 | 0 | 1 | 2 | 0 | 1 | 0 | 4
8003333 | Игарская ул. | 21 |  | 1 | Алексеева С.В. | 017068 | Нева Мт-113 АS 5-100 | ИПУ | 1 | 2016-01-31 | 2026-01-01 | 1 | 1 | 1 | 1 | 1 | 0 | 1 | 2 | 0 | 1 | 0 | 4
8003298 | Игарская ул. | 44 |  | 15 | Вашурин В.В. | 70176 | Лейне Электро-01 1МШ1 5-60 не выбирать - | ИПУ | 1 | 2016-01-31 | 2026-01-01 | 1 | 1 | 1 | 1 | 1 | 0 | 1 | 2 | 0 | 1 | 0 | 4
8003307 | Игарская ул. | 44 |  | 10 | Гордийчук Г.И. | 05808971 | Меркурий 200 5-60 | ИПУ | 1 | 2016-01-31 | 2026-01-01 | 1 | 1 | 1 | 1 | 1 | 0 | 1 | 2 | 0 | 1 | 0 | 4
8003331 | Игарская ул. | 48 |  | 15 | Попова Л.А. | 06532429 | Меркурий 200 5-60 | ИПУ | 1 | 2016-01-31 | 2026-09-24 | 1 | 1 | 1 | 1 | 1 | 0 | 1 | 2 | 0 | 1 | 0 | 4
2011006 | Игарская ул. | 52 |  | 13 | Шестаков В.Н. | 07117547 | Меркурий 201 10-80 | ИПУ | 1 | 2015-11-30 | 2026-01-01 | 1 | 1 | 1 | 1 | 1 | 0 | 1 | 2 | 0 | 1 | 0 | 4
8000814 | Кирпичная ул. | 6 | а | 1 | Макаренко А.Н. | 06051303 | Меркурий 200 5-60 | ИПУ | 1 | 2015-03-31 | 2026-01-01 | 1 | 1 | 1 | 1 | 1 | 0 | 1 | 2 | 0 | 1 | 0 | 4
8003398 | Кирпичная ул. | 21 |  | 6 | Сарапука Н.К. | 06534956 | Меркурий 200,02 5(60) | ИПУ | 1 | 2016-01-31 | 2026-01-01 | 1 | 1 | 1 | 1 | 1 | 0 | 1 | 2 | 0 | 1 | 0 | 4
5012155 | Комсомольская ул. | 15 |  | 1 | Сорокотяга П.В. | 007495029007180 | СЕ 102 5-60 | ИПУ | 1 | 2012-06-30 | 2026-01-01 | 1 | 1 | 1 | 1 | 1 | 0 | 1 | 2 | 0 | 1 | 0 | 4
5011775 | Комсомольская ул. | 11 |  | 2 | Новиков Д.Ю. | 06940441 | Меркурий 200,02 5(60) | ИПУ | 1 | 2011-11-30 | 2026-01-01 | 1 | 1 | 1 | 0 | 1 | 2 | 0 | 2 | 0.1 | 1 | 2 | 0
5012157 | Комсомольская ул. | 15 |  | 2 | Сорокотяга П.В. | 007495029007360 | СЕ 102 5-60 | ИПУ | 1 | 2012-06-30 | 2026-01-01 | 0 | 0 | 0 | 0 | 0 | 0 | 0 | 0 | 0 | 1 | 0 | 0
2006543 | Комсомольская ул. | 15 |  | 3 | Попов Н. В. | 07139292 | Меркурий 201 5-50 | ИПУ | 1 | 2024-04-08 | 2026-01-01 | 0 | 0 | 0 | 0 | 0 | 0 | 0 | 0 | 0 | 1 | 0 | 0
2018330 | Комсомольская ул. | 11 |  | 3 | Габелая В.Г. | 06523546 | Меркурий 200,02 5(60) | ИПУ | 1 | 2011-11-30 | 2026-01-01 | 0 | 0 | 0 | 0 | 0 | 0 | 0 | 0 | 0 | 1 | 0 | 0
2016647 | Комсомольская ул. | 11 |  | 4 | Саитбатталова А.И. | 06523567 | Меркурий 200,02 5(60) | ИПУ | 1 | 2011-11-30 | 2026-01-01 | 0 | 0 | 0 | 0 | 0 | 0 | 0 | 0 | 0 | 1 | 0 | 0
2023094 | Комсомольская ул. | 11 |  | 5 | Рыбалкин Е. П. | 06523568 | Меркурий 200,02 5(60) | ИПУ | 1 | 2024-12-26 | 2026-01-01 | 0 | 0 | 0 | 0 | 0 | 0 | 0 | 0 | 0 | 1 | 0 | 0
5011771 | Комсомольская ул. | 11 |  | 6 | Папаев А.Ю. | 06523503 | Меркурий 200,02 5(60) | ИПУ | 1 | 2011-11-30 | 2026-01-01 | 1 | 1 | 1 | 0 | 1 | 2 | 0 | 2 | 0.1 | 1 | 2 | 0
5011769 | Комсомольская ул. | 11 |  | 8 | Политько В.А. | 06523569 | Меркурий 200,02 5(60) | ИПУ | 1 | 2011-11-30 | 2026-01-01 | 0 | 0 | 0 | 0 | 0 | 0 | 0 | 0 | 0 | 1 | 0 | 0
5012959 | Комсомольская ул. | 15 |  | 8 | ОАО "Арктикнефтегазстрой" | 007495029007072 | СЕ 102 5-60 | ИПУ | 1 | 2012-06-30 | 2026-01-01 | 1 | 1 | 1 | 0 | 1 | 2 | 0 | 2 | 0.1 | 1 | 2 | 0
5012960 | Комсомольская ул. | 15 |  | 9 | Климова А.С. | 007495029005586 | СЕ 102 5-60 | ИПУ | 1 | 2012-06-30 | 2026-01-01 | 0 | 0 | 0 | 0 | 0 | 0 | 0 | 0 | 0 | 1 | 0 | 0
5011767 | Комсомольская ул. | 11 |  | 10 | Параскива О.Ю. | 06523565 | Меркурий 200,02 5(60) | ИПУ | 1 | 2011-11-30 | 2026-01-01 | 0 | 0 | 0 | 0 | 0 | 0 | 0 | 0 | 0 | 1 | 0 | 0
5012962 | Комсомольская ул. | 15 |  | 10 | Курмуков Б.Т. | 007495028019834 | СЕ 102 5-60 | ИПУ | 1 | 2012-06-30 | 2026-01-01 | 0 | 0 | 0 | 0 | 0 | 0 | 0 | 0 | 0 | 1 | 0 | 0
5011766 | Комсомольская ул. | 11 |  | 11 | Гаджимагомедов Р.Р. | 06523588 | Меркурий 200,02 5(60) | ИПУ | 1 | 2011-11-30 | 2026-01-01 | 1 | 1 | 1 | 0 | 1 | 2 | 0 | 2 | 0.1 | 1 | 2 | 0
2017348 | Комсомольская ул. | 17 |  | 11 | Михайлова М.Г. | 00107204 | СЕ 102 | ИПУ | 1 | 2021-07-27 | 2026-01-01 | 1 | 1 | 1 | 0 | 1 | 2 | 0 | 2 | 0.1 | 1 | 2 | 0
5011765 | Комсомольская ул. | 11 |  | 12 | Каллаш И.В. | 06523590 | Меркурий 200,02 5(60) | ИПУ | 1 | 2011-11-30 | 2026-01-01 | 0 | 0 | 0 | 0 | 0 | 0 | 0 | 0 | 0 | 1 | 0 | 0
5012964 | Комсомольская ул. | 15 |  | 12 | Амирова З.А. | 007495029005591 | СЕ 102 5-60 | ИПУ | 1 | 2012-06-30 | 2026-01-01 | 0 | 0 | 0 | 0 | 0 | 0 | 0 | 0 | 0 | 1 | 0 | 0
5011764 | Комсомольская ул. | 11 |  | 13 | Касьянова И.В. | 06522682 | Меркурий 200,02 5(60) | ИПУ | 1 | 2011-11-30 | 2026-01-01 | 0 | 0 | 0 | 0 | 0 | 0 | 0 | 0 | 0 | 1 | 0 | 0
5012966 | Комсомольская ул. | 15 |  | 13 | Хозяинов А.Н. | 007495029008161 | СЕ 102 5-60 | ИПУ | 1 | 2012-06-30 | 2026-01-01 | 0 | 0 | 0 | 0 | 0 | 0 | 0 | 0 | 0 | 1 | 0 | 0
5012967 | Комсомольская ул. | 15 |  | 14 | Евдокимов А.М. | 007495029006586 | СЕ 102 5-60 | ИПУ | 1 | 2012-06-30 | 2026-01-01 | 0 | 0 | 0 | 0 | 0 | 0 | 0 | 0 | 0 | 1 | 0 | 0
5011762 | Комсомольская ул. | 11 |  | 15 | Сапронова Л.Д. | 06522455 | Меркурий 200,02 5(60) | ИПУ | 1 | 2011-11-30 | 2026-01-01 | 0 | 0 | 0 | 0 | 0 | 0 | 0 | 0 | 0 | 1 | 0 | 0
5012968 | Комсомольская ул. | 15 |  | 15 | Яровая Т.В. | 007495029006877 | СЕ 102 5-60 | ИПУ | 1 | 2012-06-30 | 2026-01-01 | 1 | 1 | 1 | 0 | 1 | 2 | 0 | 2 | 0.1 | 1 | 2 | 0
5011761 | Комсомольская ул. | 11 |  | 16 | Меркулов А.А. | 06522405 | Меркурий 200,02 5(60) | ИПУ | 1 | 2011-11-30 | 2026-01-01 | 1 | 1 | 1 | 0 | 1 | 2 | 0 | 2 | 0.1 | 1 | 2 | 0
5011760 | Комсомольская ул. | 11 |  | 17 | Антонов А.Г. | 06522457 | Меркурий 200,02 5(60) | ИПУ | 1 | 2011-11-30 | 2026-01-01 | 0 | 0 | 0 | 0 | 0 | 0 | 0 | 0 | 0 | 1 | 0 | 0
5012971 | Комсомольская ул. | 15 |  | 17 | Першина М.А. | 007495029005830 | СЕ 102 5-60 | ИПУ | 1 | 2012-06-30 | 2026-01-01 | 0 | 0 | 0 | 0 | 0 | 0 | 0 | 0 | 0 | 1 | 0 | 0
5011759 | Комсомольская ул. | 11 |  | 18 | Степанов Е.Р. | 06522454 | Меркурий 200,02 5(60) | ИПУ | 1 | 2011-11-30 | 2026-07-07 | 0 | 0 | 0 | 0 | 0 | 0 | 0 | 0 | 0 | 1 | 0 | 0
5012972 | Комсомольская ул. | 15 |  | 18 | Хоменок Я.А. | 007495029007384 | СЕ 102 5-60 | ИПУ | 1 | 2013-01-01 | 2026-01-01 | 0 | 0 | 0 | 0 | 0 | 0 | 0 | 0 | 0 | 1 | 0 | 0
5011758 | Комсомольская ул. | 11 |  | 19 | Макаров С.Н. | 06522459 | Меркурий 200,02 5(60) | ИПУ | 1 | 2011-11-30 | 2026-01-01 | 0 | 0 | 0 | 0 | 0 | 0 | 0 | 0 | 0 | 1 | 0 | 0
5012974 | Комсомольская ул. | 15 |  | 19 | Веретенко И.А. | 007495029007944 | СЕ 102 5-60 | ИПУ | 1 | 2012-06-30 | 2026-01-01 | 0 | 0 | 0 | 0 | 0 | 0 | 0 | 0 | 0 | 1 | 0 | 0
5011757 | Комсомольская ул. | 11 |  | 20 | Гаджимагомедов Р.Р. | 06522612 | Меркурий 200,02 5(60) | ИПУ | 1 | 2011-11-30 | 2026-01-01 | 0 | 0 | 0 | 0 | 0 | 0 | 0 | 0 | 0 | 1 | 0 | 0
5012975 | Комсомольская ул. | 15 |  | 20 | Краева К.Н. | 007495029006385 | СЕ 102 5-60 | ИПУ | 1 | 2012-06-30 | 2026-01-01 | 0 | 0 | 0 | 0 | 0 | 0 | 0 | 0 | 0 | 1 | 0 | 0
5011756 | Комсомольская ул. | 11 |  | 21 | Сафонова С.В. | 06523507 | Меркурий 200,02 5(60) | ИПУ | 1 | 2011-11-30 | 2026-01-01 | 1 | 1 | 1 | 0 | 1 | 2 | 0 | 2 | 0.1 | 1 | 2 | 0
5013861 | Комсомольская ул. | 15 |  | 21 | Назипова И.Р. | 007495029005845 | СЕ 102 5-60 | ИПУ | 1 | 2012-06-30 | 2026-01-01 | 0 | 0 | 0 | 0 | 0 | 0 | 0 | 0 | 0 | 1 | 0 | 0
5011755 | Комсомольская ул. | 11 |  | 22 | Косолапова С.И. | 06522452 | Меркурий 200 5-60 | ИПУ | 1 | 2011-11-30 | 2026-01-01 | 0 | 0 | 0 | 0 | 0 | 0 | 0 | 0 | 0 | 1 | 0 | 0
5013862 | Комсомольская ул. | 15 |  | 22 | Балясникова В.И. | 007495029005626 | СЕ 102 5-60 | ИПУ | 1 | 2012-06-30 | 2026-01-01 | 1 | 1 | 1 | 0 | 1 | 2 | 0 | 2 | 0.1 | 1 | 2 | 0
5011754 | Комсомольская ул. | 11 |  | 23 | Тимченко М.В. | 06575968 | Меркурий 200,02 5(60) | ИПУ | 1 | 2011-11-30 | 2026-01-01 | 0 | 0 | 0 | 0 | 0 | 0 | 0 | 0 | 0 | 1 | 0 | 0
5013863 | Комсомольская ул. | 15 |  | 23 | Бойченко А.Н. | 007495029008609 | СЕ 102 5-60 | ИПУ | 1 | 2012-06-30 | 2026-01-01 | 0 | 0 | 0 | 0 | 0 | 0 | 0 | 0 | 0 | 1 | 0 | 0
5013864 | Комсомольская ул. | 15 |  | 24 | Бойченко С.А. | 007495029007703 | СЕ 102 5-60 | ИПУ | 1 | 2012-06-30 | 2026-01-01 | 0 | 0 | 0 | 0 | 0 | 0 | 0 | 0 | 0 | 1 | 0 | 0
5011753 | Комсомольская ул. | 11 |  | 24 | Рузеева З.К. | 06513846 | Меркурий 200,02 5(60) | ИПУ | 1 | 2011-11-30 | 2026-01-01 | 0 | 0 | 0 | 0 | 0 | 0 | 0 | 0 | 0 | 1 | 0 | 0
5011752 | Комсомольская ул. | 11 |  | 25 | Кириллова В.В. | 06513888 | Меркурий 200,02 5(60) | ИПУ | 1 | 2011-11-30 | 2026-01-01 | 0 | 0 | 0 | 0 | 0 | 0 | 0 | 0 | 0 | 1 | 0 | 0
5013865 | Комсомольская ул. | 15 |  | 25 | Люшненко П.В. | 007495029008641 | СЕ 102 5-60 | ИПУ | 1 | 2012-06-30 | 2026-01-01 | 0 | 0 | 0 | 0 | 0 | 0 | 0 | 0 | 0 | 1 | 0 | 0
2555978 | Комсомольская ул. | 17 |  | 25 | Филиппова Н.В. | 00109503 | СЕ 102 5-60 | ИПУ | 1 | 2022-01-19 | 2026-12-31 | 0 | 0 | 0 | 0 | 0 | 0 | 0 | 0 | 0 | 1 | 0 | 0
5011751 | Комсомольская ул. | 11 |  | 26 | Романюта Н.В. | 06575907 | Меркурий 200,02 5(60) | ИПУ | 1 | 2011-11-30 | 2026-01-01 | 1 | 1 | 1 | 0 | 1 | 2 | 0 | 2 | 0.1 | 1 | 2 | 0
5013866 | Комсомольская ул. | 15 |  | 26 | Риттер Н.Ф. | 007495029007289 | СЕ 102 5-60 | ИПУ | 1 | 2012-06-30 | 2026-01-01 | 0 | 0 | 0 | 0 | 0 | 0 | 0 | 0 | 0 | 1 | 0 | 0
5011750 | Комсомольская ул. | 11 |  | 27 | Вылко Э.М. | 06575914 | Меркурий 200,02 5(60) | ИПУ | 1 | 2011-11-30 | 2026-01-01 | 0 | 0 | 0 | 0 | 0 | 0 | 0 | 0 | 0 | 1 | 0 | 0
5013867 | Комсомольская ул. | 15 |  | 27 | Калинкин С.И. | 007495029007950 | СЕ 102 5-60 | ИПУ | 1 | 2012-06-30 | 2026-01-01 | 0 | 0 | 0 | 0 | 0 | 0 | 0 | 0 | 0 | 1 | 0 | 0
5011749 | Комсомольская ул. | 11 |  | 28 | Костюкович В.И. | 06575767 | Меркурий 200,02 5(60) | ИПУ | 1 | 2011-11-30 | 2026-01-01 | 0 | 0 | 0 | 0 | 0 | 0 | 0 | 0 | 0 | 1 | 0 | 0
5014225 | Комсомольская ул. | 15 |  | 28 | Чупаков С.В. | 007495029006696 | СЕ 102 5-60 | ИПУ | 1 | 2012-06-30 | 2026-01-01 | 0 | 0 | 0 | 0 | 0 | 0 | 0 | 0 | 0 | 1 | 0 | 0
5011748 | Комсомольская ул. | 11 |  | 29 | Харитонов Е.В. | 06575771 | Меркурий 200,02 5(60) | ИПУ | 1 | 2011-11-30 | 2026-01-01 | 0 | 0 | 0 | 0 | 0 | 0 | 0 | 0 | 0 | 1 | 0 | 0
5013869 | Комсомольская ул. | 15 |  | 29 | Франуза Н.П. | 007495029006875 | СЕ 102 5-60 | ИПУ | 1 | 2012-06-30 | 2026-01-01 | 1 | 1 | 1 | 0 | 1 | 2 | 0 | 2 | 0.1 | 1 | 2 | 0
5013870 | Комсомольская ул. | 15 |  | 30 | Самсонова С.П. | 007495029008597 | СЕ 102 5-60 | ИПУ | 1 | 2012-06-30 | 2026-01-01 | 0 | 0 | 0 | 0 | 0 | 0 | 0 | 0 | 0 | 1 | 0 | 0
2014585 | Комсомольская ул. | 11 |  | 30 | Чехова В.В. | 06575766 | Меркурий 200,02 5(60) | ИПУ | 1 | 2011-11-30 | 2026-01-01 | 0 | 0 | 0 | 0 | 0 | 0 | 0 | 0 | 0 | 1 | 0 | 0
5013871 | Комсомольская ул. | 15 |  | 31 | Байсагатов Д.М. | 007495028018217 | СЕ 102 5-60 | ИПУ | 1 | 2012-06-30 | 2026-01-01 | 0 | 0 | 0 | 0 | 0 | 0 | 0 | 0 | 0 | 1 | 0 | 0
2015472 | Комсомольская ул. | 11 |  | 31 | Нифакин А.В. | 08513882 | Меркурий 200,02 5(60) | ИПУ | 1 | 2011-11-30 | 2026-01-01 | 1 | 1 | 1 | 0 | 1 | 2 | 0 | 2 | 0.1 | 1 | 2 | 0
5013872 | Комсомольская ул. | 15 |  | 32 | Таёнкова О.Ю. | 007495028020435 | СЕ 102 5-60 | ИПУ | 1 | 2012-06-30 | 2026-01-01 | 0 | 0 | 0 | 0 | 0 | 0 | 0 | 0 | 0 | 1 | 0 | 0
5011745 | Комсомольская ул. | 11 |  | 32 | Бовина Е.В. | 06575770 | Меркурий 200,02 5(60) | ИПУ | 1 | 2011-11-30 | 2026-01-01 | 0 | 0 | 0 | 0 | 0 | 0 | 0 | 0 | 0 | 1 | 0 | 0
5013873 | Комсомольская ул. | 15 |  | 33 | Рябова Д.И. | 007495029005574 | СЕ 102 5-60 | ИПУ | 1 | 2012-06-30 | 2026-01-01 | 0 | 0 | 0 | 0 | 0 | 0 | 0 | 0 | 0 | 1 | 0 | 0
2018786 | Комсомольская ул. | 11 |  | 33 | Семенова М.Ю. | 06513866 | Меркурий 200,02 5(60) | ИПУ | 1 | 2011-11-30 | 2026-01-01 | 0 | 0 | 0 | 0 | 0 | 0 | 0 | 0 | 0 | 1 | 0 | 0
5013874 | Комсомольская ул. | 15 |  | 34 | Полоухин А.Г. | 007495029 | СЕ 102 5-60 | ИПУ | 1 | 2012-06-30 | 2026-01-01 | 0 | 0 | 0 | 0 | 0 | 0 | 0 | 0 | 0 | 1 | 0 | 0
5011742 | Комсомольская ул. | 11 |  | 35 | Калташова Е.А. | 06513876 | Меркурий 200,02 5(60) | ИПУ | 1 | 2011-11-30 | 2026-01-01 | 0 | 0 | 0 | 0 | 0 | 0 | 0 | 0 | 0 | 1 | 0 | 0
5013875 | Комсомольская ул. | 15 |  | 35 | Рочева Л.А. | 007495028018135 | СЕ 102 5-60 | ИПУ | 1 | 2012-06-30 | 2026-01-01 | 0 | 0 | 0 | 0 | 0 | 0 | 0 | 0 | 0 | 1 | 0 | 0
5011741 | Комсомольская ул. | 11 |  | 36 | Паук А.А. | 06513842 | Меркурий 200,02 5(60) | ИПУ | 1 | 2011-11-30 | 2026-01-01 | 1 | 1 | 1 | 0 | 1 | 2 | 0 | 2 | 0.1 | 1 | 2 | 0
5011740 | Комсомольская ул. | 11 |  | 37 | Рендэ А.А. | 06513869 | Меркурий 200,02 5(60) | ИПУ | 1 | 2011-11-30 | 2026-01-01 | 0 | 0 | 0 | 0 | 0 | 0 | 0 | 0 | 0 | 1 | 0 | 0
2019740 | Комсомольская ул. | 15 |  | 37 | Тугумбаев А.Н. | 007495029005545 | СЕ 102 5-60 | ИПУ | 1 | 2012-06-30 | 2026-01-01 | 1 | 1 | 1 | 0 | 1 | 2 | 0 | 2 | 0.1 | 1 | 2 | 0
5011739 | Комсомольская ул. | 11 |  | 38 | Чеботарева Л.Я. | 06513824 | Меркурий 200,02 5(60) | ИПУ | 1 | 2011-11-30 | 2026-01-01 | 0 | 0 | 0 | 0 | 0 | 0 | 0 | 0 | 0 | 1 | 0 | 0
5013878 | Комсомольская ул. | 15 |  | 38 | Ревнивых И.А. | 007495029007505 | СЕ 102 5-60 | ИПУ | 1 | 2012-06-30 | 2026-01-01 | 0 | 0 | 0 | 0 | 0 | 0 | 0 | 0 | 0 | 1 | 0 | 0
5013879 | Комсомольская ул. | 15 |  | 39 | Николаев В.А. | 007495029007592 | СЕ 102 5-60 | ИПУ | 1 | 2012-06-30 | 2026-01-01 | 0 | 0 | 0 | 0 | 0 | 0 | 0 | 0 | 0 | 1 | 0 | 0
2010179 | Комсомольская ул. | 11 |  | 39 | Деккер Р.А. | 06513877 | Меркурий 200,02 5(60) | ИПУ | 1 | 2017-01-30 | 2026-01-01 | 0 | 0 | 0 | 0 | 0 | 0 | 0 | 0 | 0 | 1 | 0 | 0
5011737 | Комсомольская ул. | 11 |  | 40 | Сиротинский А.В. | 06513822 | Меркурий 200,02 5(60) | ИПУ | 1 | 2011-11-30 | 2026-01-01 | 0 | 0 | 0 | 0 | 0 | 0 | 0 | 0 | 0 | 1 | 0 | 0
5013880 | Комсомольская ул. | 15 |  | 40 | Тищенко И.А. | 007495029005687 | СЕ 102 5-60 | ИПУ | 1 | 2012-06-30 | 2026-01-01 | 0 | 0 | 0 | 0 | 0 | 0 | 0 | 0 | 0 | 1 | 0 | 0
5011736 | Комсомольская ул. | 11 |  | 41 | Ершов А.А. | 065132823 | Меркурий 200,02 5(60) | ИПУ | 1 | 2011-11-30 | 2026-01-01 | 1 | 1 | 1 | 0 | 1 | 2 | 0 | 2 | 0.1 | 1 | 2 | 0
5013881 | Комсомольская ул. | 15 |  | 41 | Андрущак В.И. | 007495029008352 | СЕ 102 5-60 | ИПУ | 1 | 2012-06-30 | 2026-01-01 | 0 | 0 | 0 | 0 | 0 | 0 | 0 | 0 | 0 | 1 | 0 | 0
5013882 | Комсомольская ул. | 15 |  | 42 | Бородавкина И.С. | 007495029006872 | СЕ 102 5-60 | ИПУ | 1 | 2012-06-30 | 2026-01-01 | 0 | 0 | 0 | 0 | 0 | 0 | 0 | 0 | 0 | 1 | 0 | 0
2011863 | Комсомольская ул. | 11 |  | 42 | Гриднева А.С. | 06513818 | Меркурий 200,02 5(60) | ИПУ | 1 | 2011-11-30 | 2026-01-01 | 0 | 0 | 0 | 0 | 0 | 0 | 0 | 0 | 0 | 1 | 0 | 0
5013883 | Комсомольская ул. | 15 |  | 43 | Ругина Т.Н. | 007495029006804 | СЕ 102 5-60 | ИПУ | 1 | 2012-06-30 | 2026-01-01 | 1 | 1 | 1 | 0 | 1 | 2 | 0 | 2 | 0.1 | 1 | 2 | 0
5011734 | Комсомольская ул. | 11 |  | 43 | Попова К.А. | 0651382810 | Меркурий 200,02 5(60) | ИПУ | 1 | 2011-11-30 | 2026-01-01 | 0 | 0 | 0 | 0 | 0 | 0 | 0 | 0 | 0 | 1 | 0 | 0
5011733 | Комсомольская ул. | 11 |  | 44 | Романова В.П. | 06940480 | Меркурий 200,02 5(60) | ИПУ | 1 | 2011-11-30 | 2026-01-01 | 0 | 0 | 0 | 0 | 0 | 0 | 0 | 0 | 0 | 1 | 0 | 0
5013884 | Комсомольская ул. | 15 |  | 44 | Егорова Е.Ю. | 007495029007037 | СЕ 102 5-60 | ИПУ | 1 | 2012-06-30 | 2026-01-01 | 0 | 0 | 0 | 0 | 0 | 0 | 0 | 0 | 0 | 1 | 0 | 0
5013885 | Комсомольская ул. | 15 |  | 45 | Антонова И.А. | 007495029008362 | СЕ 102 5-60 | ИПУ | 1 | 2012-06-30 | 2026-01-01 | 0 | 0 | 0 | 0 | 0 | 0 | 0 | 0 | 0 | 1 | 0 | 0
2555958 | Комсомольская ул. | 17 |  | 45 | Аверьянова Е.А. | 06065671 | Меркурий 200 5-60 | ИПУ | 1 | 2018-01-31 | 2026-12-31 | 0 | 0 | 0 | 0 | 0 | 0 | 0 | 0 | 0 | 1 | 0 | 0
2016002 | Комсомольская ул. | 11 |  | 45 | Кхан М.А. | 06940459 | Меркурий 200,02 5(60) | ИПУ | 1 | 2011-11-30 | 2026-12-31 | 0 | 0 | 0 | 0 | 0 | 0 | 0 | 0 | 0 | 1 | 0 | 0
2006178 | Комсомольская ул. | 15 |  | 46 | Сандалова М. В. | 007495029007038 | СЕ 102 5-60 | ИПУ | 1 | 2024-05-28 | 2026-01-01 | 0 | 0 | 0 | 0 | 0 | 0 | 0 | 0 | 0 | 1 | 0 | 0
2015855 | Комсомольская ул. | 11 |  | 46 | Александрова Ю.С. | 06515915 | Меркурий 200,02 5(60) | ИПУ | 1 | 2011-11-30 | 2026-01-01 | 1 | 1 | 1 | 0 | 1 | 2 | 0 | 2 | 0.1 | 1 | 2 | 0
5011730 | Комсомольская ул. | 11 |  | 47 | Снегова Л.Г. | 06510673 | Меркурий 200,02 5(60) | ИПУ | 1 | 2011-11-30 | 2026-01-01 | 0 | 0 | 0 | 0 | 0 | 0 | 0 | 0 | 0 | 1 | 0 | 0
5013888 | Комсомольская ул. | 15 |  | 48 | Святелик Л.И. | 007495029007748 | СЕ 102 5-60 | ИПУ | 1 | 2012-06-30 | 2026-01-01 | 0 | 0 | 0 | 0 | 0 | 0 | 0 | 0 | 0 | 1 | 0 | 0
5011729 | Комсомольская ул. | 11 |  | 48 | Апшенакова У.И. | 06515908 | Меркурий 200,02 5(60) | ИПУ | 1 | 2011-11-30 | 2026-01-01 | 0 | 0 | 0 | 0 | 0 | 0 | 0 | 0 | 0 | 1 | 0 | 0
2011668 | Комсомольская ул. | 15 |  | 49 | Черникова С.А. | 007495029006654 | СЕ 102 5-60 | ИПУ | 1 | 2012-06-30 | 2026-01-01 | 0 | 0 | 0 | 0 | 0 | 0 | 0 | 0 | 0 | 1 | 0 | 0
2018838 | Комсомольская ул. | 11 |  | 49 | Шаповалова Т.В. | 06941310 | Меркурий 200,02 5(60) | ИПУ | 1 | 2011-11-30 | 2026-01-01 | 0 | 0 | 0 | 0 | 0 | 0 | 0 | 0 | 0 | 1 | 0 | 0
5011727 | Комсомольская ул. | 11 |  | 50 | Трапезникова Е.В. | 06904932 | Меркурий 200,02 5(60) | ИПУ | 1 | 2011-11-30 | 2026-01-01 | 0 | 0 | 0 | 0 | 0 | 0 | 0 | 0 | 0 | 1 | 0 | 0
5013890 | Комсомольская ул. | 15 |  | 50 | Гайдамака Л.Л. | 007495028018734 | СЕ 102 5-60 | ИПУ | 1 | 2012-06-30 | 2026-01-01 | 1 | 1 | 1 | 0 | 1 | 2 | 0 | 2 | 0.1 | 1 | 2 | 0
5011726 | Комсомольская ул. | 11 |  | 51 | Шурухина А.М. | 06515920 | Меркурий 200,02 5(60) | ИПУ | 1 | 2011-11-30 | 2026-01-01 | 1 | 1 | 1 | 0 | 1 | 2 | 0 | 2 | 0.1 | 1 | 2 | 0
2021044 | Комсомольская ул. | 15 |  | 51 | Данилов О.В. | 007495029005538 | СЕ 102 5-60 | ИПУ | 1 | 2012-06-30 | 2026-01-01 | 0 | 0 | 0 | 0 | 0 | 0 | 0 | 0 | 0 | 1 | 0 | 0
2019192 | Комсомольская ул. | 15 |  | 52 | Корнева О.Н. | 007495029007651 | СЕ 102 5-60 | ИПУ | 1 | 2012-06-30 | 2026-01-01 | 0 | 0 | 0 | 0 | 0 | 0 | 0 | 0 | 0 | 1 | 0 | 0
5013893 | Комсомольская ул. | 15 |  | 53 | Оджигаева Г.Н. | 007495029007404 | СЕ 102 5-60 | ИПУ | 1 | 2012-06-30 | 2026-01-01 | 0 | 0 | 0 | 0 | 0 | 0 | 0 | 0 | 0 | 1 | 0 | 0
400006504 | Комсомольская ул. | 11 |  | 53 | Чатраускас Н.И. | 06513821 | Меркурий 200,02 5(60) | ИПУ | 1 | 2011-11-30 | 2026-01-01 | 0 | 0 | 0 | 0 | 0 | 0 | 0 | 0 | 0 | 1 | 0 | 0
2021257 | Комсомольская ул. | 15 |  | 54 | Попова И.Т. | 007495029007430 | СЕ 102 5-60 | ИПУ | 1 | 2012-06-30 | 2026-01-01 | 0 | 0 | 0 | 0 | 0 | 0 | 0 | 0 | 0 | 1 | 0 | 0
5011722 | Комсомольская ул. | 11 |  | 55 | Джаватханов С.В. | 06510684 | Меркурий 200,02 5(60) | ИПУ | 1 | 2011-11-30 | 2026-01-01 | 0 | 0 | 0 | 0 | 0 | 0 | 0 | 0 | 0 | 1 | 0 | 0
5013895 | Комсомольская ул. | 15 |  | 55 | Калимуллина Т.Р. | 007495029006860 | СЕ 102 5-60 | ИПУ | 1 | 2012-06-30 | 2026-01-01 | 0 | 0 | 0 | 0 | 0 | 0 | 0 | 0 | 0 | 1 | 0 | 0
5011721 | Комсомольская ул. | 11 |  | 56 | Коновалова Ю.А. | 06529666 | Меркурий 200,02 5(60) | ИПУ | 1 | 2011-11-30 | 2026-01-01 | 1 | 1 | 1 | 0 | 1 | 2 | 0 | 2 | 0.1 | 1 | 2 | 0
5013896 | Комсомольская ул. | 15 |  | 56 | Гербель И.Б. | 007495029007323 | СЕ 102 5-60 | ИПУ | 1 | 2012-06-30 | 2026-01-01 | 0 | 0 | 0 | 0 | 0 | 0 | 0 | 0 | 0 | 1 | 0 | 0
5013897 | Комсомольская ул. | 15 |  | 57 | Кулиш А.С. | 007495029005851 | СЕ 102 5-60 | ИПУ | 1 | 2012-06-30 | 2026-01-01 | 1 | 1 | 1 | 0 | 1 | 2 | 0 | 2 | 0.1 | 1 | 2 | 0
2019609 | Комсомольская ул. | 11 |  | 57 | Лабинский В.В. | 06529774 | Меркурий 200,02 5(60) | ИПУ | 1 | 2011-11-30 | 2026-01-01 | 0 | 0 | 0 | 0 | 0 | 0 | 0 | 0 | 0 | 1 | 0 | 0
5011719 | Комсомольская ул. | 11 |  | 58 | Дяченко А.Ю. | 06945617 | Меркурий 200,02 5(60) | ИПУ | 1 | 2011-11-30 | 2026-01-01 | 0 | 0 | 0 | 0 | 0 | 0 | 0 | 0 | 0 | 1 | 0 | 0
5013898 | Комсомольская ул. | 15 |  | 58 | Шестакова Н.С. | 007495028018073 | СЕ 102 5-60 | ИПУ | 1 | 2012-06-30 | 2026-06-08 | 0 | 0 | 0 | 0 | 0 | 0 | 0 | 0 | 0 | 1 | 0 | 0
5013899 | Комсомольская ул. | 15 |  | 59 | Абдулин Г.Р. | 007495029005624 | СЕ 102 5-60 | ИПУ | 1 | 2012-06-30 | 2026-01-01 | 0 | 0 | 0 | 0 | 0 | 0 | 0 | 0 | 0 | 1 | 0 | 0
5011717 | Комсомольская ул. | 11 |  | 60 | Мякушко Д.С. | 06510629 | Меркурий 200,02 5(60) | ИПУ | 1 | 2011-11-30 | 2026-01-01 | 0 | 0 | 0 | 0 | 0 | 0 | 0 | 0 | 0 | 1 | 0 | 0
5013901 | Комсомольская ул. | 15 |  | 61 | Спицин А.М. | 007495029007050 | СЕ 102 5-60 | ИПУ | 1 | 2012-06-30 | 2026-01-01 | 0 | 0 | 0 | 0 | 0 | 0 | 0 | 0 | 0 | 1 | 0 | 0
2014933 | Комсомольская ул. | 11 |  | 61 | Авличева И.А. | 06510232 | Меркурий 200,02 5(60) | ИПУ | 1 | 2011-11-30 | 2026-01-01 | 1 | 1 | 1 | 0 | 1 | 2 | 0 | 2 | 0.1 | 1 | 2 | 0
5011655 | Комсомольская ул. | 11 |  | 62 | Алиева У.А. | 06513873 | Меркурий 200,02 5(60) | ИПУ | 1 | 2011-11-30 | 2026-01-01 | 0 | 0 | 0 | 0 | 0 | 0 | 0 | 0 | 0 | 1 | 0 | 0
5013902 | Комсомольская ул. | 15 |  | 62 | Колодная А.В. | 007495029006713 | СЕ 102 5-60 | ИПУ | 1 | 2012-06-30 | 2026-01-01 | 0 | 0 | 0 | 0 | 0 | 0 | 0 | 0 | 0 | 1 | 0 | 0
5012973 | Комсомольская ул. | 15 |  | 63 | Тимерхазиева Е.В. | 007495029005781 | СЕ 102 5-60 | ИПУ | 1 | 2012-06-30 | 2026-01-01 | 0 | 0 | 0 | 0 | 0 | 0 | 0 | 0 | 0 | 1 | 0 | 0
5011626 | Комсомольская ул. | 11 |  | 64 | Колмакова Я.С. | 06510614 | Меркурий 200,02 5(60) | ИПУ | 1 | 2011-11-30 | 2026-01-01 | 0 | 0 | 0 | 0 | 0 | 0 | 0 | 0 | 0 | 1 | 0 | 0
5012969 | Комсомольская ул. | 15 |  | 64 | Хоротэтто О.К. | 7495029007617 | СЕ 102 5-60 | ИПУ | 1 | 2015-05-01 | 2026-01-01 | 1 | 1 | 1 | 0 | 1 | 2 | 0 | 2 | 0.1 | 1 | 2 | 0
5011625 | Комсомольская ул. | 11 |  | 65 | Пузырев С.В. | 06575600 | Меркурий 200,02 5(60) | ИПУ | 1 | 2011-11-30 | 2026-01-01 | 0 | 0 | 0 | 0 | 0 | 0 | 0 | 0 | 0 | 1 | 0 | 0
2016831 | Комсомольская ул. | 15 |  | 65 | Калдышкина О.Н. | 007495028017899 | СЕ 102 5-60 | ИПУ | 1 | 2012-06-30 | 2026-01-01 | 0 | 0 | 0 | 0 | 0 | 0 | 0 | 0 | 0 | 1 | 0 | 0
5011624 | Комсомольская ул. | 11 |  | 66 | Хамитуллин Р.Р. | 06903896 | Меркурий 200,02 5(60) | ИПУ | 1 | 2011-11-30 | 2026-01-01 | 1 | 1 | 1 | 0 | 1 | 2 | 0 | 2 | 0.1 | 1 | 2 | 0
5012961 | Комсомольская ул. | 15 |  | 66 | Сатышева А.Н. | 007495029006657 | СЕ 102 5-60 | ИПУ | 1 | 2012-06-30 | 2026-07-05 | 0 | 0 | 0 | 0 | 0 | 0 | 0 | 0 | 0 | 1 | 0 | 0
5011623 | Комсомольская ул. | 11 |  | 67 | Попов Д.Н. | 06940443 | электросчетчик - | ИПУ | 1 | 2011-11-30 | 2026-01-01 | 0 | 0 | 0 | 0 | 0 | 0 | 0 | 0 | 0 | 1 | 0 | 0
5012160 | Комсомольская ул. | 15 |  | 67 | Бородавкин Е.М. | 007495029008590 | СЕ 102 5-60 | ИПУ | 1 | 2012-06-30 | 2026-01-01 | 0 | 0 | 0 | 0 | 0 | 0 | 0 | 0 | 0 | 1 | 0 | 0
5011622 | Комсомольская ул. | 11 |  | 68 | Петрова О.В. | 06513825 | Меркурий 200,02 5(60) | ИПУ | 1 | 2011-11-30 | 2026-01-01 | 0 | 0 | 0 | 0 | 0 | 0 | 0 | 0 | 0 | 1 | 0 | 0
5012161 | Комсомольская ул. | 15 |  | 68 | Кукурузяк И. | 007495029006710 | СЕ 102 5-60 | ИПУ | 1 | 2012-06-30 | 2026-01-01 | 0 | 0 | 0 | 0 | 0 | 0 | 0 | 0 | 0 | 1 | 0 | 0
5012158 | Комсомольская ул. | 15 |  | 69 | Хоротэтто О.К. | 007495029007146 | СЕ 102 5-60 | ИПУ | 1 | 2021-02-03 | 2026-01-01 | 0 | 0 | 0 | 0 | 0 | 0 | 0 | 0 | 0 | 1 | 0 | 0
2019655 | Комсомольская ул. | 11 |  | 69 | Шамарина Н.Д. | 06940578 | Меркурий 200,02 5(60) | ИПУ | 1 | 2011-11-30 | 2026-01-01 | 0 | 0 | 0 | 0 | 0 | 0 | 0 | 0 | 0 | 1 | 0 | 0
5011620 | Комсомольская ул. | 11 |  | 70 | Кожевникова В.А. | 06944408 | Меркурий 200,02 5(60) | ИПУ | 1 | 2011-11-30 | 2026-01-01 | 0 | 0 | 0 | 0 | 0 | 0 | 0 | 0 | 0 | 1 | 0 | 0
2020305 | Комсомольская ул. | 15 |  | 70 | Алексеев А.А. | 007495029008602 | СЕ 102 5-60 | ИПУ | 1 | 2012-06-30 | 2026-01-01 | 0 | 0 | 0 | 0 | 0 | 0 | 0 | 0 | 0 | 1 | 0 | 0
5011619 | Комсомольская ул. | 11 |  | 71 | Кречмаровская Ю.Р. | 06944596 | Меркурий 200,02 5(60) | ИПУ | 1 | 2011-11-30 | 2026-01-01 | 1 | 1 | 1 | 0 | 1 | 2 | 0 | 2 | 0.1 | 1 | 2 | 0
2021136 | Комсомольская ул. | 15 |  | 71 | Савченко Ю.В. | 007495028018692 | СЕ 102 5-60 | ИПУ | 1 | 2012-07-01 | 2026-01-01 | 1 | 1 | 1 | 0 | 1 | 2 | 0 | 2 | 0.1 | 1 | 2 | 0
2018026 | Комсомольская ул. | 11 |  | 74 | Долгушина Н.Р. | 06940485 | Меркурий 200,02 5(60) | ИПУ | 1 | 2011-11-30 | 2026-01-01 | 0 | 0 | 0 | 0 | 0 | 0 | 0 | 0 | 0 | 1 | 0 | 0
5011615 | Комсомольская ул. | 11 |  | 75 | Бетехтина Н.К. | 06513868 | Меркурий 200,02 5(60) | ИПУ | 1 | 2011-11-30 | 2026-01-01 | 0 | 0 | 0 | 0 | 0 | 0 | 0 | 0 | 0 | 1 | 0 | 0
5011614 | Комсомольская ул. | 11 |  | 76 | Минеев П.С. | 06940584 | Меркурий 200,02 5(60) | ИПУ | 1 | 2011-11-30 | 2026-01-01 | 1 | 1 | 1 | 0 | 1 | 2 | 0 | 2 | 0.1 | 1 | 2 | 0
5011613 | Комсомольская ул. | 11 |  | 77 | Халиков Д.М. | 06940563 | Меркурий 200,02 5(60) | ИПУ | 1 | 2011-11-30 | 2026-01-01 | 0 | 0 | 0 | 0 | 0 | 0 | 0 | 0 | 0 | 1 | 0 | 0
5014641 | Комсомольская ул. | 13 |  | 77 | Мкртчян А.А. | 09183359 | Меркурий 200 5-60 | ИПУ | 1 | 2013-01-31 | 2026-01-01 | 1 | 1 | 1 | 0 | 1 | 2 | 0 | 2 | 0.1 | 1 | 2 | 0
2022028 | Комсомольская ул. | 11 |  | 78 | Боркивец Л. С. | 06945697 | Меркурий 200,02 5(60) | ИПУ | 1 | 2024-11-15 | 2026-10-01 | 0 | 0 | 0 | 0 | 0 | 0 | 0 | 0 | 0 | 1 | 0 | 0
5011611 | Комсомольская ул. | 11 |  | 79 | Емельянов И.И. | 06940547 | Меркурий 200,02 5(60) | ИПУ | 1 | 2011-11-30 | 2026-01-01 | 0 | 0 | 0 | 0 | 0 | 0 | 0 | 0 | 0 | 1 | 0 | 0
5011610 | Комсомольская ул. | 11 |  | 80 | Апшенаков Д.И. | 06944415 | Меркурий 200,02 5(60) | ИПУ | 1 | 2011-11-30 | 2026-01-01 | 0 | 0 | 0 | 0 | 0 | 0 | 0 | 0 | 0 | 1 | 0 | 0
5011609 | Комсомольская ул. | 11 |  | 81 | Пугорчин А.Н. | 06940484 | Меркурий 200,02 5(60) | ИПУ | 1 | 2011-11-30 | 2026-01-01 | 1 | 1 | 1 | 0 | 1 | 2 | 0 | 2 | 0.1 | 1 | 2 | 0
5011608 | Комсомольская ул. | 11 |  | 82 | Кульмаметьева И.Б. | 06944405 | Меркурий 200,02 5(60) | ИПУ | 1 | 2011-11-30 | 2026-01-01 | 0 | 0 | 0 | 0 | 0 | 0 | 0 | 0 | 0 | 1 | 0 | 0
5014399 | Комсомольская ул. | 13 |  | 82 | Гончарова О.А. | 09180355 | Меркурий 200 5-60 | ИПУ | 1 | 2013-01-31 | 2026-01-01 | 1 | 1 | 1 | 0 | 1 | 2 | 0 | 2 | 0.1 | 1 | 2 | 0
2015833 | Комсомольская ул. | 11 |  | 83 | Бойчук И.В. | 06940496 | Меркурий 200,02 5(60) | ИПУ | 1 | 2020-04-02 | 2026-01-01 | 0 | 0 | 0 | 0 | 0 | 0 | 0 | 0 | 0 | 1 | 0 | 0
5011606 | Комсомольская ул. | 11 |  | 84 | Лукашова Л.Н. | 06944414 | Меркурий 200,02 5(60) | ИПУ | 1 | 2011-11-30 | 2026-05-26 | 0 | 0 | 0 | 0 | 0 | 0 | 0 | 0 | 0 | 1 | 0 | 0
5014405 | Комсомольская ул. | 13 |  | 88 | Распопова Н.Н. | 09183314 | Меркурий 200 5-60 | ИПУ | 1 | 2013-01-31 | 2026-01-01 | 1 | 1 | 1 | 0 | 1 | 2 | 0 | 2 | 0.1 | 1 | 2 | 0
2016383 | Комсомольская ул. | 13 |  | 89 | Смирнова М.В. | 08798427 | Меркурий 200 5-60 | ИПУ | 1 | 2017-10-01 | 2026-01-01 | 0 | 0 | 0 | 0 | 0 | 0 | 0 | 0 | 0 | 1 | 0 | 0
5014410 | Комсомольская ул. | 13 |  | 93 | Боброва А.В. | 09180071 | Меркурий 200 5-60 | ИПУ | 1 | 2013-01-31 | 2026-01-01 | 1 | 1 | 1 | 0 | 1 | 2 | 0 | 2 | 0.1 | 1 | 2 | 0
5014447 | Комсомольская ул. | 13 |  | 129 | Амурлин Э. Б. | 06941303 | Меркурий 200 5-60 | ИПУ | 1 | 2013-01-31 | 2026-01-01 | 1 | 1 | 1 | 0 | 1 | 2 | 0 | 2 | 0.1 | 1 | 2 | 0
8000886 | Кооперативная ул. | 5 |  | 4 | Канева В.Н. | 00109007 | Энергомера СЕ 102 5 -60 | ИПУ | 1 | 2015-03-31 | 2026-01-01 | 1 | 1 | 1 | 1 | 1 | 0 | 1 | 2 | 0 | 1 | 0 | 4
10001585 | Манчинского ул. | 19 |  | 28 | Кугаевский А.А. | 00100055 | СЕ 102 | ИПУ | 1 | 2019-12-31 | 2026-01-01 | 1 | 1 | 1 | 0 | 1 | 2 | 0 | 2 | 0.1 | 1 | 2 | 0
10001584 | Манчинского ул. | 19 |  | 29 | Ковалевская Е.А. | 00100222 | СЕ 102 | ИПУ | 1 | 2019-12-31 | 2026-01-01 | 1 | 1 | 1 | 0 | 1 | 2 | 0 | 2 | 0.1 | 1 | 2 | 0
10001582 | Манчинского ул. | 19 |  | 30 | Якивчик Т.Т. | 00109247 | СЕ 102 | ИПУ | 1 | 2019-12-31 | 2026-01-01 | 0 | 0 | 0 | 0 | 0 | 0 | 0 | 0 | 0 | 1 | 0 | 0
10001539 | Манчинского ул. | 19 |  | 56 | Хасанова Н.А. | 07301651 | Меркурий 201 5-60 | ИПУ | 1 | 2019-12-31 | 2026-01-01 | 1 | 1 | 1 | 0 | 1 | 2 | 0 | 2 | 0.1 | 1 | 2 | 0
10001358 | Манчинского ул. | 18 |  | 24 | Ливитин В.В. | 00107109 | СЕ 102 МР5 145-1 | ИПУ | 1 | 2019-12-31 | 2026-01-01 | 1 | 1 | 1 | 0 | 1 | 2 | 0 | 2 | 0.1 | 1 | 2 | 0
10001498 | Манчинского ул. | 20 |  | 22 | Колмаков Д.И. | 105511 | СЕ 102 | ИПУ | 1 | 2019-12-31 | 2026-01-01 | 1 | 1 | 1 | 0 | 1 | 2 | 0 | 2 | 0.1 | 1 | 2 | 0
10001532 | Манчинского ул. | 20 |  | 33 | Саламандык Т.А. | 7495029007697 | СЕ 102 | ИПУ | 1 | 2019-12-31 | 2026-01-01 | 1 | 1 | 1 | 0 | 1 | 2 | 0 | 2 | 0.1 | 1 | 2 | 0
10001509 | Манчинского ул. | 20 |  | 55 | Кривенцева В.Б. | 106017 | СЕ 102 | ИПУ | 1 | 2019-12-31 | 2026-01-01 | 1 | 1 | 1 | 0 | 1 | 2 | 0 | 2 | 0.1 | 1 | 2 | 0
10001479 | Манчинского ул. | 23 |  | 2 | Самсонов С.В. | 106652 | Меркурий 200 | ИПУ | 1 | 2019-12-31 | 2026-01-01 | 1 | 1 | 1 | 0 | 1 | 2 | 0 | 2 | 0.1 | 1 | 2 | 0
10001464 | Манчинского ул. | 23 |  | 38 | Хозяинова И.А. | 105012 | СЕ 102 | ИПУ | 1 | 2019-12-31 | 2026-01-01 | 1 | 1 | 1 | 0 | 1 | 2 | 0 | 2 | 0.1 | 1 | 2 | 0
10001480 | Манчинского ул. | 23 |  | 19 | Снигирь Н.П. | 40874183 | Меркурий 201.6 10-80 | ИПУ | 1 | 2020-02-26 | 2026-01-16 | 1 | 1 | 1 | 0 | 1 | 2 | 0 | 2 | 0.1 | 1 | 2 | 0
2005335 | Маяковского ул. | 42 |  | 1 | Михайлова А.А. | 04764649 | Меркурий 200 5-60 | ИПУ | 1 | 2014-04-30 | 2026-01-01 | 1 | 1 | 1 | 1 | 1 | 0 | 1 | 2 | 0 | 1 | 0 | 4
2005344 | Маяковского ул. | 42 |  | 11 | Зердеева Н.Ю. | 07677331 | Меркурий 200 5-60 | ИПУ | 1 | 2014-04-30 | 2026-01-01 | 1 | 1 | 1 | 1 | 1 | 0 | 1 | 2 | 0 | 1 | 0 | 4
2005345 | Маяковского ул. | 42 |  | 12 | Давыдова Н.Н. | 07676783 | Меркурий 200 5-60 | ИПУ | 1 | 2014-04-30 | 2026-01-01 | 0 | 0 | 0 | 0 | 0 | 0 | 0 | 0 | 0 | 1 | 0 | 0
2016874 | Маяковского ул. | 42 |  | 10 | Рузиматов Р.И. | 07678789 | Меркурий 200 5-60 | ИПУ | 1 | 2021-02-25 | 2026-01-01 | 1 | 1 | 1 | 1 | 1 | 0 | 1 | 2 | 0 | 1 | 0 | 4
2016960 | Маяковского ул. | 42 |  | 4 | Кондратенко С.И. | 00100241 | СЕ 102 5-60 | ИПУ | 1 | 2016-12-05 | 2026-01-01 | 0 | 0 | 0 | 0 | 0 | 0 | 0 | 0 | 0 | 1 | 0 | 0
2018205 | Маяковского ул. | 42 |  | 9 | Яковлев А.И. | 07676664 | Меркурий 200 5-60 | ИПУ | 1 | 2014-04-30 | 2026-01-01 | 0 | 0 | 0 | 0 | 0 | 0 | 0 | 0 | 0 | 1 | 0 | 0
10002664 | Маяковского ул. | 40 |  | 1 | Хорликов Д.Л. | 06341961 | Меркурий 200 5-60 | ИПУ | 1 | 2022-06-01 | 2026-12-31 | 1 | 1 | 1 | 1 | 1 | 0 | 1 | 2 | 0 | 1 | 0 | 4
10002655 | Маяковского ул. | 40 |  | 4 | Акинина В.И. | 48118971 | Меркурий 200 5-60 | ИПУ | 1 | 2024-03-26 | 2026-03-26 | 1 | 1 | 1 | 1 | 1 | 0 | 1 | 2 | 0 | 1 | 0 | 4
2020634 | Маяковского ул. | 40 |  | 14 | Алискерова З.Д. | 007495032002239 | СЕ 102 | ИПУ | 1 | 2022-06-01 | 2026-09-30 | 1 | 1 | 1 | 1 | 1 | 0 | 1 | 2 | 0 | 1 | 0 | 4
7001353 | Обская ул. | 19 |  | 8 | Резнеченко Е.В. | 05808964 | Меркурий 200 5-60 | ИПУ | 1 | 2015-04-30 | 2026-12-31 | 1 | 1 | 1 | 1 | 1 | 0 | 1 | 2 | 0 | 1 | 0 | 4
8001146 | Обская ул. | 33 |  | 12 | Циркуль Д.В. | 02411278 | Меркурий 200,02 5(60) | ИПУ | 1 | 2015-03-31 | 2026-11-10 | 1 | 1 | 1 | 1 | 1 | 0 | 1 | 2 | 0 | 1 | 0 | 4
8001173 | Обская ул. | 35 | а | 11 | Еременко С.В. | 14412079 | Меркурий 201 5-60 | ИПУ | 1 | 2018-12-04 | 2026-01-01 | 1 | 1 | 1 | 1 | 1 | 0 | 1 | 2 | 0 | 1 | 0 | 4
2016001 | Обская ул. | 25 |  | 14 | Сайфулина Д.Р. | 007495036004139 | электросчетчик - | ИПУ | 1 | 2015-04-30 | 2026-01-01 | 1 | 1 | 1 | 1 | 1 | 0 | 1 | 2 | 0 | 1 | 0 | 4
2019399 | Обская ул. | 23 |  | 2 | Молотов Е.А. | 06332663 | Меркурий 200 5-60 | ИПУ | 1 | 2023-01-26 | 2026-01-01 | 1 | 1 | 1 | 1 | 1 | 0 | 1 | 2 | 0 | 1 | 0 | 4
2020564 | Обская ул. | 19 |  | 2 | Бектурганова Н.Т. | 024299 | Нева Мт-113 АS 5-100 | ИПУ | 1 | 2022-12-13 | 2026-01-01 | 1 | 1 | 1 | 1 | 1 | 0 | 1 | 2 | 0 | 1 | 0 | 4
300204 | Павлова ул. | 23 |  | 8 | Муслимова Л.И. | 007791035021550 | СЕ 101 5-60 | ИПУ | 1 | 2015-06-30 | 2026-01-01 | 0 | 0 | 0 | 0 | 0 | 0 | 0 | 0 | 0 | 1 | 0 | 0
300291 | Павлова ул. | 25 |  | 4 | Шихова Э.Ж. | 007791035022879 | СЕ 101 5-60 | ИПУ | 1 | 2015-06-30 | 2026-01-01 | 0 | 0 | 0 | 0 | 0 | 0 | 0 | 0 | 0 | 1 | 0 | 0
300292 | Павлова ул. | 25 |  | 5 | Патрикеева Ю.А. | 007791035015970 | СЕ 101 5-60 | ИПУ | 1 | 2015-06-30 | 2026-01-01 | 1 | 1 | 1 | 0 | 1 | 2 | 0 | 2 | 0.1 | 1 | 2 | 0
300293 | Павлова ул. | 25 |  | 6 | Колбаева З.Ф. | 007791035016190 | СЕ 101 5-60 | ИПУ | 1 | 2015-06-30 | 2026-01-01 | 0 | 0 | 0 | 0 | 0 | 0 | 0 | 0 | 0 | 1 | 0 | 0
300294 | Павлова ул. | 25 |  | 7 | Егоров М.Г. | 007791035019237 | СЕ 101 5-60 | ИПУ | 1 | 2015-06-30 | 2026-01-01 | 0 | 0 | 0 | 0 | 0 | 0 | 0 | 0 | 0 | 1 | 0 | 0
300295 | Павлова ул. | 25 |  | 8 | Яготина О.В. | 007791035022941 | СЕ 101 5-60 | ИПУ | 1 | 2015-06-30 | 2026-01-01 | 1 | 1 | 1 | 0 | 1 | 2 | 0 | 2 | 0.1 | 1 | 2 | 0
300297 | Павлова ул. | 25 |  | 11 | Михайлов В.А. | 007791030524538 | СЕ 101 5-60 | ИПУ | 1 | 2015-06-30 | 2026-07-11 | 0 | 0 | 0 | 0 | 0 | 0 | 0 | 0 | 0 | 1 | 0 | 0
300299 | Павлова ул. | 25 |  | 13 | Свирь В.А. | 007791035022647 | СЕ 101 5-60 | ИПУ | 1 | 2015-06-30 | 2026-01-01 | 1 | 1 | 1 | 0 | 1 | 2 | 0 | 2 | 0.1 | 1 | 2 | 0
300300 | Павлова ул. | 25 |  | 14 | Хабиев И.А. | 007791035024539 | СЕ 101 5-60 | ИПУ | 1 | 2015-06-30 | 2026-01-01 | 0 | 0 | 0 | 0 | 0 | 0 | 0 | 0 | 0 | 1 | 0 | 0
300206 | Павлова ул. | 23 |  | 10 | Кузнецова Т.И. | 007791035021511 | СЕ 101 5-60 | ИПУ | 1 | 2015-06-30 | 2026-10-01 | 1 | 1 | 1 | 0 | 1 | 2 | 0 | 2 | 0.1 | 1 | 2 | 0
300207 | Павлова ул. | 23 |  | 11 | Канева Э.С. | 007791035022926 | СЕ 101 5-60 | ИПУ | 1 | 2015-06-30 | 2026-10-01 | 0 | 0 | 0 | 0 | 0 | 0 | 0 | 0 | 0 | 1 | 0 | 0
300208 | Павлова ул. | 23 |  | 12 | Теньков Д.И. | 007791035019310 | СЕ 101 5-60 | ИПУ | 1 | 2015-06-30 | 2026-10-01 | 0 | 0 | 0 | 0 | 0 | 0 | 0 | 0 | 0 | 1 | 0 | 0
300265 | Павлова ул. | 27 |  | 8 | Шакун М.А. | 007791035022207 | СЕ 101 5-60 | ИПУ | 1 | 2015-06-30 | 2026-09-12 | 0 | 0 | 0 | 0 | 0 | 0 | 0 | 0 | 0 | 1 | 0 | 0
300210 | Павлова ул. | 23 |  | 14 | Крылова Н.П. | 007791035025915 | СЕ 101 5-60 | ИПУ | 1 | 2015-06-30 | 2026-10-01 | 1 | 1 | 1 | 0 | 1 | 2 | 0 | 2 | 0.1 | 1 | 2 | 0
300211 | Павлова ул. | 23 |  | 15 | Смирнова Е.А. | 007791035021503 | СЕ 101 5-60 | ИПУ | 1 | 2015-06-30 | 2026-10-01 | 0 | 0 | 0 | 0 | 0 | 0 | 0 | 0 | 0 | 1 | 0 | 0
300289 | Павлова ул. | 25 |  | 2 | Чупрова Н.К. | 007791035017490 | СЕ 101 5-60 | ИПУ | 1 | 2015-06-30 | 2026-01-01 | 1 | 1 | 1 | 0 | 1 | 2 | 0 | 2 | 0.1 | 1 | 2 | 0
300246 | Павлова ул. | 29 |  | 4 | Алаев П.А. | 007791035016094 | СЕ 101 5-60 | ИПУ | 1 | 2015-06-30 | 2026-10-01 | 0 | 0 | 0 | 0 | 0 | 0 | 0 | 0 | 0 | 1 | 0 | 0
300259 | Павлова ул. | 27 |  | 2 | Астанин И.И. | 007791035022292 | СЕ 101 5-60 | ИПУ | 1 | 2015-06-30 | 2026-01-01 | 0 | 0 | 0 | 0 | 0 | 0 | 0 | 0 | 0 | 1 | 0 | 0
300262 | Павлова ул. | 27 |  | 5 | Пичугина Л.Ф. | 007791035023002 | СЕ 101 5-60 | ИПУ | 1 | 2015-06-30 | 2026-01-01 | 1 | 1 | 1 | 0 | 1 | 2 | 0 | 2 | 0.1 | 1 | 2 | 0
300266 | Павлова ул. | 27 |  | 9 | Булыгин Н.А. | 007791035022198 | СЕ 101 5-60 | ИПУ | 1 | 2015-06-30 | 2026-01-01 | 1 | 1 | 1 | 0 | 1 | 2 | 0 | 2 | 0.1 | 1 | 2 | 0
300267 | Павлова ул. | 27 |  | 10 | Маркова Г.И. | 007791035016170 | СЕ 101 5-60 | ИПУ | 1 | 2015-06-30 | 2026-01-01 | 0 | 0 | 0 | 0 | 0 | 0 | 0 | 0 | 0 | 1 | 0 | 0
300257 | Павлова ул. | 29 |  | 15 | Шестопалов Д.С. | 007791035017249 | СЕ 103 5-60 | ИПУ | 1 | 2025-04-25 | 2026-01-01 | 0 | 0 | 0 | 0 | 0 | 0 | 0 | 0 | 0 | 1 | 0 | 0
300251 | Павлова ул. | 29 |  | 9 | Рожков В.В. | 007791035022712 | СЕ 101 5-60 | ИПУ | 1 | 2015-06-30 | 2026-01-01 | 1 | 1 | 1 | 0 | 1 | 2 | 0 | 2 | 0.1 | 1 | 2 | 0
300252 | Павлова ул. | 29 |  | 10 | Новиков В.С. | 0077910350227223 | СЕ 101 5-60 | ИПУ | 1 | 2015-06-30 | 2026-01-01 | 0 | 0 | 0 | 0 | 0 | 0 | 0 | 0 | 0 | 1 | 0 | 0
300243 | Павлова ул. | 29 |  | 1 | Ганина М.М. | 007791035017502 | СЕ 101 5-60 | ИПУ | 1 | 2015-06-30 | 2026-10-01 | 1 | 1 | 1 | 0 | 1 | 2 | 0 | 2 | 0.1 | 1 | 2 | 0
300255 | Павлова ул. | 29 |  | 13 | Рева Л.Н. | 007791035022871 | СЕ 101 5-60 | ИПУ | 1 | 2015-10-01 | 2026-10-01 | 1 | 1 | 1 | 0 | 1 | 2 | 0 | 2 | 0.1 | 1 | 2 | 0
300260 | Павлова ул. | 27 |  | 3 | Абдулин Т.В. | 007791035022596 | СЕ 101 5-60 | ИПУ | 1 | 2021-09-08 | 2026-01-01 | 0 | 0 | 0 | 0 | 0 | 0 | 0 | 0 | 0 | 1 | 0 | 0
300203 | Павлова ул. | 23 |  | 7 | Бакланова А.В. | 007791035022075 | СЕ 101 5-60 | ИПУ | 1 | 2015-06-30 | 2026-10-01 | 0 | 0 | 0 | 0 | 0 | 0 | 0 | 0 | 0 | 1 | 0 | 0
300209 | Павлова ул. | 23 |  | 13 | Муначева А.С. | 00779103501925 | СЕ 101 5-60 | ИПУ | 1 | 2015-06-30 | 2026-10-01 | 1 | 1 | 1 | 0 | 1 | 2 | 0 | 2 | 0.1 | 1 | 2 | 0
300296 | Павлова ул. | 25 |  | 10 | Новиков С.А. | 007791035025795 | СЕ 101 5-60 | ИПУ | 1 | 2015-06-30 | 2026-01-01 | 0 | 0 | 0 | 0 | 0 | 0 | 0 | 0 | 0 | 1 | 0 | 0
300264 | Павлова ул. | 27 |  | 7 | Керасимова В.И. | 007791035022332 | СЕ 101 5-60 | ИПУ | 1 | 2015-06-30 | 2026-07-06 | 0 | 0 | 0 | 0 | 0 | 0 | 0 | 0 | 0 | 1 | 0 | 0
300270 | Павлова ул. | 27 |  | 13 | Власов С.В. | 007791035022319 | СЕ 101 5-60 | ИПУ | 1 | 2015-06-30 | 2026-01-01 | 1 | 1 | 1 | 0 | 1 | 2 | 0 | 2 | 0.1 | 1 | 2 | 0
2007641 | Павлова ул. | 29 |  | 6 | Сапожникова Н. С. | 007791035022103 | СЕ 101 5-60 | ИПУ | 1 | 2024-07-31 | 2026-10-01 | 0 | 0 | 0 | 0 | 0 | 0 | 0 | 0 | 0 | 1 | 0 | 0
300250 | Павлова ул. | 29 |  | 8 | Меринов В.В. | 007791035022895 | СЕ 101 5-60 | ИПУ | 1 | 2015-06-30 | 2026-01-01 | 0 | 0 | 0 | 0 | 0 | 0 | 0 | 0 | 0 | 1 | 0 | 0
300269 | Павлова ул. | 27 |  | 12 | Шалаева Е.Ф. | 007791035022965 | СЕ 101 5-60 | ИПУ | 1 | 2015-06-30 | 2026-01-01 | 0 | 0 | 0 | 0 | 0 | 0 | 0 | 0 | 0 | 1 | 0 | 0
2011864 | Павлова ул. | 25 |  | 12 | АО "Арктика" .... | 007791035022314 | СЕ 101 5-60 | ИПУ | 1 | 2015-06-30 | 2026-02-01 | 0 | 0 | 0 | 0 | 0 | 0 | 0 | 0 | 0 | 1 | 0 | 0
2012657 | Павлова ул. | 25 |  | 9 | Кравец И.Н. | 007791035016171 | СЕ 101 5-60 | ИПУ | 1 | 2015-06-30 | 2026-01-01 | 1 | 1 | 1 | 0 | 1 | 2 | 0 | 2 | 0.1 | 1 | 2 | 0
2014180 | Павлова ул. | 29 |  | 5 | Раимбакиева М.А. | 007791035017262 | СЕ 101 5-60 | ИПУ | 1 | 2015-06-30 | 2026-10-01 | 1 | 1 | 1 | 0 | 1 | 2 | 0 | 2 | 0.1 | 1 | 2 | 0
300084 | Павлова ул. | 29 |  | 3 | Терлеева Т. Е. | 007791035022998 | СЕ 101 5-60 | ИПУ | 1 | 2015-06-30 | 2026-10-01 | 0 | 0 | 0 | 0 | 0 | 0 | 0 | 0 | 0 | 1 | 0 | 0
2015082 | Павлова ул. | 25 |  | 3 | Мадеева Ю.С. | 007791035015996 | СЕ 101 5-60 | ИПУ | 1 | 2015-06-30 | 2026-01-01 | 0 | 0 | 0 | 0 | 0 | 0 | 0 | 0 | 0 | 1 | 0 | 0
400011218 | Павлова ул. | 27 |  | 1 | Яр Е.Н. | 007791035022388 | СЕ 101 5-60 | ИПУ | 1 | 2015-06-30 | 2026-06-17 | 1 | 1 | 1 | 0 | 1 | 2 | 0 | 2 | 0.1 | 1 | 2 | 0
400012929 | Павлова ул. | 29 |  | 14 | Бывшева Е.А. | 007791035016020 | СЕ 101 5-60 | ИПУ | 1 | 2015-06-30 | 2026-10-01 | 0 | 0 | 0 | 0 | 0 | 0 | 0 | 0 | 0 | 1 | 0 | 0
400016028 | Павлова ул. | 29 |  | 2 | Бойко Д.В. | 007791035025785 | СЕ 101 5-60 | ИПУ | 1 | 2015-06-30 | 2026-10-01 | 0 | 0 | 0 | 0 | 0 | 0 | 0 | 0 | 0 | 1 | 0 | 0
2007360 | Павлова ул. | 23 |  | 6 | Носков В. Н. | 007791035022958 | СЕ 101 5-60 | ИПУ | 1 | 2024-06-18 | 2026-10-01 | 1 | 1 | 1 | 0 | 1 | 2 | 0 | 2 | 0.1 | 1 | 2 | 0
8003430 | Патрикеева ул. | 17 |  | 14 | Балова Е.А. | 07327872 | Меркурий 200 5-60 | ИПУ | 1 | 2016-01-31 | 2026-01-01 | 1 | 1 | 1 | 1 | 1 | 0 | 1 | 2 | 0 | 1 | 0 | 4
8003462 | Патрикеева ул. | 17 | а | 4 | Марактанов А.М. | 05800030 | Меркурий 200 5-60 | ИПУ | 1 | 2016-01-31 | 2026-07-18 | 1 | 1 | 1 | 1 | 1 | 0 | 1 | 2 | 0 | 1 | 0 | 4
2556022 | Патрикеева ул. | 15 |  | 5 | Сафонова Е.А. | 06051505 | Меркурий 200 5-60 | ИПУ | 1 | 2018-01-31 | 2026-01-01 | 1 | 1 | 1 | 1 | 1 | 0 | 1 | 2 | 0 | 1 | 0 | 4
5012038 | Подшибякина ул. | 39 |  | 3 | Панькина Н.И. | 00235334 | Меркурий 203.5-80 А | ИПУ | 1 | 2011-12-31 | 2026-12-08 | 1 | 1 | 1 | 1 | 1 | 0 | 1 | 2 | 0 | 1 | 0 | 4
5012673 | Подшибякина ул. | 41 | а | 6 | Филатченков А.М. | 06341627 | Меркурий 200 5-60 | ИПУ | 1 | 2011-12-31 | 2026-08-25 | 0 | 0 | 0 | 0 | 0 | 0 | 0 | 2 | 0 | 1 | 0 | 0
5012668 | Подшибякина ул. | 41 | а | 1 | Макаров А.В. | 07676514 | Меркурий 200 5-60 | ИПУ | 1 | 2011-12-31 | 2026-01-01 | 1 | 1 | 1 | 1 | 1 | 0 | 1 | 2 | 0 | 1 | 0 | 4
8001400 | Подшибякина ул. | 21 |  | 4 | Павлов И.Ю. | 06514561 | Меркурий 200 5-60 | ИПУ | 1 | 2015-03-31 | 2026-01-01 | 1 | 1 | 1 | 1 | 1 | 0 | 1 | 2 | 0 | 1 | 0 | 4
7003068 | Подшибякина ул. | 17 |  | 5 | Хомутовский А.Л. | 030515 | Нева МТ 123 5-60 | ИПУ | 1 | 2015-04-30 | 2026-01-01 | 0 | 0 | 0 | 0 | 0 | 0 | 0 | 0 | 0 | 1 | 0 | 0
8001408 | Подшибякина ул. | 21 |  | 12 | Пустовалов С.А. | 06534954 | Меркурий 200 5-60 | ИПУ | 1 | 2016-10-03 | 2026-01-01 | 1 | 1 | 1 | 1 | 1 | 0 | 1 | 2 | 0 | 1 | 0 | 4
5015588 | Подшибякина ул. | 35 |  | 2 | Суеркулова К.К. | 05713167 | Меркурий 200 5-60 | ИПУ | 1 | 2013-11-30 | 2026-01-01 | 1 | 1 | 1 | 1 | 1 | 0 | 1 | 2 | 0 | 1 | 0 | 4
505046 | Подшибякина ул. | 46 | б | 60 | Ватлецов А.Н. | 023539 | Нева МТ 313 5-100 | ИПУ | 1 | 2016-01-31 | 2026-01-01 | 1 | 1 | 1 | 0 | 1 | 2 | 0 | 2 | 0.1 | 1 | 2 | 0
5012032 | Подшибякина ул. | 39 |  | 8 | Журавлева Л.М. | 05236264 | Меркурий 200 5-60 | ИПУ | 1 | 2019-03-07 | 2026-01-20 | 1 | 1 | 1 | 1 | 1 | 0 | 1 | 2 | 0 | 1 | 0 | 4
1100102 | Полярная ул. | 5 |  | 5 | Удумян Т.А. | 007495031008093 | СЕ 102 5-60 | ИПУ | 1 | 2016-01-31 | 2026-01-01 | 1 | 1 | 1 | 1 | 1 | 0 | 1 | 2 | 0 | 1 | 0 | 4
2017551 | Полярная ул. | 5 |  | 8 | Лебединец Г.Г. | 007495034000106 | СЕ 102 5-60 | ИПУ | 1 | 2016-01-31 | 2026-01-01 | 1 | 1 | 1 | 1 | 1 | 0 | 1 | 2 | 0 | 1 | 0 | 4
400016026 | Полярная ул. | 5 |  | 6 | Садыкова Л.Р. | 007495029021181 | СЕ 102 5-60 | ИПУ | 1 | 2016-01-31 | 2026-01-01 | 0 | 0 | 0 | 0 | 0 | 0 | 0 | 0 | 0 | 1 | 0 | 0
2016241 | Почтовая ул. | 2 |  | 7 | Борисова И.Д. | 010685 | Нева Мт-113 АS 5-100 | ИПУ | 1 | 2014-09-01 | 2026-11-15 | 1 | 1 | 1 | 0 | 1 | 2 | 0 | 2 | 0.1 | 1 | 2 | 0
2005137 | Республики ул. | 62 |  | 44 | Прохорова Е.Н. | 05233399 | Меркурий 200 5-60 | ИПУ | 1 | 2014-03-31 | 2026-03-01 | 1 | 1 | 1 | 0 | 1 | 2 | 0 | 2 | 0.1 | 1 | 2 | 0
2005640 | Республики ул. | 60 |  | 8 | Антонова Л.П. | 6368959 | Меркурий 200 5-60 | ИПУ | 1 | 2014-05-31 | 2026-08-03 | 1 | 1 | 1 | 0 | 1 | 2 | 0 | 2 | 0.1 | 1 | 2 | 0
2556053 | Республики ул. | 58 | а | 10 | Чупрова Р.А. | 010665 | Нева Мт-113 АS 5-100 | ИПУ | 1 | 2018-01-31 | 2026-12-31 | 1 | 1 | 1 | 0 | 1 | 2 | 0 | 2 | 0.1 | 1 | 2 | 0
2556093 | Республики ул. | 58 | а | 51 | Исакова Н. В. | 05726412 | Меркурий 200,02 5(60) | ИПУ | 1 | 2018-01-31 | 2026-12-31 | 1 | 1 | 1 | 0 | 1 | 2 | 0 | 2 | 0.1 | 1 | 2 | 0
2556162 | Республики ул. | 76 |  | 61 | Мельников И.В. | 05806357 | Меркурий 200 5-60 | ИПУ | 1 | 2018-01-31 | 2026-05-20 | 1 | 1 | 1 | 0 | 1 | 2 | 0 | 2 | 0.1 | 1 | 2 | 0
2556164 | Республики ул. | 76 |  | 59 | Ляхов Ю.В. | 006279 | СЦЭТ 12 5-60 | ИПУ | 1 | 2018-01-31 | 2026-09-10 | 0 | 0 | 0 | 0 | 0 | 0 | 0 | 0 | 0 | 1 | 0 | 0
2015759 | Республики ул. | 49 |  | 6 | Николаева К.А. | 043701 | Нева МТ 123 5-60 | ИПУ | 1 | 2013-11-01 | 2026-01-01 | 1 | 1 | 1 | 0 | 1 | 2 | 0 | 2 | 0.1 | 1 | 2 | 0
2018028 | Республики ул. | 64 |  | 16 | Штиценберг А.Н. | 017263 | Нева Мт-113 АS 5-100 | ИПУ | 1 | 2016-12-31 | 2026-12-31 | 1 | 1 | 1 | 0 | 1 | 2 | 0 | 2 | 0.1 | 1 | 2 | 0
10002811 | Республики ул. | 78 |  | 22 | Корнилов С.В. | 027007 | Нева Мт-113 АS 5-100 | ИПУ | 1 | 2022-05-31 | 2026-01-01 | 0 | 0 | 0 | 0 | 0 | 0 | 0 | 0 | 0 | 1 | 0 | 0
2022412 | Республики ул. | 78 |  | 40 | Тимофеев В. П. | 05332880 | Меркурий 200,02 5(60) | ИПУ | 1 | 2024-11-18 | 2026-01-01 | 0 | 0 | 0 | 0 | 0 | 0 | 0 | 0 | 0 | 1 | 0 | 0
10002788 | Республики ул. | 78 |  | 50 | Крылова А.В. | 05725993 | Меркурий 200,02 5(60) | ИПУ | 1 | 2022-05-31 | 2026-01-01 | 1 | 1 | 1 | 0 | 1 | 2 | 0 | 2 | 0.1 | 1 | 2 | 0
10002787 | Республики ул. | 78 |  | 51 | Ладнер Т.А. | 05726416 | Меркурий 200,02 5(60) | ИПУ | 1 | 2024-11-26 | 2026-01-01 | 0 | 0 | 0 | 0 | 0 | 0 | 0 | 0 | 0 | 1 | 0 | 0
10002781 | Республики ул. | 78 |  | 55 | Шайбаков И.Ф. | 05727699 | Меркурий 200,02 5(60) | ИПУ | 1 | 2022-05-31 | 2026-01-01 | 0 | 0 | 0 | 0 | 0 | 0 | 0 | 0 | 0 | 1 | 0 | 0
10002831 | Республики ул. | 78 |  | 60 | Горобец В.О. | 010850 | Нева Мт-113 АS 5-100 | ИПУ | 1 | 2022-05-31 | 2026-01-01 | 0 | 0 | 0 | 0 | 0 | 0 | 0 | 0 | 0 | 1 | 0 | 0
5014940 | Свердлова ул. | 41 |  | 43 | Каменева Т.М. | 04543651 | Меркурий 200 5-60 | ИПУ | 1 | 2013-09-30 | 2026-01-01 | 1 | 1 | 1 | 0 | 1 | 2 | 0 | 2 | 0.1 | 1 | 2 | 0
8002123 | Свердлова ул. | 39 |  | 161 | Копейкин А.В. | 010173 | Нева Мт-113 АS 5-100 | ИПУ | 1 | 2015-03-31 | 2026-01-01 | 0 | 0 | 0 | 0 | 0 | 0 | 0 | 0 | 0 | 1 | 0 | 0
8002118 | Свердлова ул. | 39 |  | 166 | Чернышов А.Г. | 05866734 | Меркурий 200 5-60 | ИПУ | 1 | 2015-03-31 | 2026-05-27 | 0 | 0 | 0 | 0 | 0 | 0 | 0 | 0 | 0 | 1 | 0 | 0
8002037 | Свердлова ул. | 39 |  | 72 | Овчинникова Н.Ю. | 06724833 | Меркурий 200 5-60 | ИПУ | 1 | 2015-03-31 | 2026-12-28 | 0 | 0 | 0 | 0 | 0 | 0 | 0 | 0 | 0 | 1 | 0 | 0
1001227 | Свердлова ул. | 39 |  | 100 | Докийчук Е.В. | 027285 | Нева Мт-113 АS 5-100 | ИПУ | 1 | 2015-11-13 | 2026-01-01 | 0 | 0 | 0 | 0 | 0 | 0 | 0 | 0 | 0 | 1 | 0 | 0
2014870 | Свердлова ул. | 39 |  | 198 | Мельникова И.С. | 03134915 | Меркурий 203,1 | ИПУ | 1 | 2017-12-14 | 2026-11-20 | 0 | 0 | 0 | 0 | 0 | 0 | 0 | 0 | 0 | 1 | 0 | 0
10001679 | Совхозная ул. | 7 |  | 1 | Прокопчук С.М. | 05917506 | Меркурий 201 5-60 | ИПУ | 1 | 2019-12-31 | 2026-04-16 | 1 | 1 | 1 | 0 | 1 | 2 | 0 | 2 | 0.1 | 1 | 2 | 0
10001662 | Совхозная ул. | 7 |  | 2 | Ключникова Н.Г. | 05898061 | Меркурий 201 5-60 | ИПУ | 1 | 2019-12-31 | 2026-01-01 | 0 | 0 | 0 | 0 | 0 | 0 | 0 | 0 | 0 | 1 | 0 | 0
2007243 | Совхозная ул. | 7 |  | 3 | Мейранс А. Г. | 5898096 | электросчетчик - | ИПУ | 1 | 2024-05-27 | 2026-01-01 | 0 | 0 | 0 | 0 | 0 | 0 | 0 | 0 | 0 | 1 | 0 | 0
2016711 | Совхозная ул. | 7 |  | 4 | Баёва М.И. | 05917382 | Меркурий 201 5-60 | ИПУ | 1 | 2019-12-31 | 2026-01-01 | 0 | 0 | 0 | 0 | 0 | 0 | 0 | 0 | 0 | 1 | 0 | 0
10001597 | Совхозная ул. | 7 |  | 6 | Коломиец Т.Е. | 05898006 | электросчетчик - | ИПУ | 1 | 2019-12-31 | 2026-01-01 | 0 | 0 | 0 | 0 | 0 | 0 | 0 | 0 | 0 | 1 | 0 | 0
10001617 | Совхозная ул. | 7 |  | 8 | Филиппова Н.М. | 05823697 | Меркурий 201 5-60 | ИПУ | 1 | 2019-12-31 | 2026-01-01 | 1 | 1 | 1 | 0 | 1 | 2 | 0 | 2 | 0.1 | 1 | 2 | 0
10001609 | Совхозная ул. | 7 |  | 9 | Вахрушева А.Л. | 050904211 | Меркурий 201 5-60 | ИПУ | 1 | 2019-12-31 | 2026-01-01 | 0 | 0 | 0 | 0 | 0 | 0 | 0 | 0 | 0 | 1 | 0 | 0
10001756 | Совхозная ул. | 7 |  | 10 | Шихсаидов Н.А. | 05904295 | Меркурий 201 5-60 | ИПУ | 1 | 2019-12-31 | 2026-01-01 | 0 | 0 | 0 | 0 | 0 | 0 | 0 | 0 | 0 | 1 | 0 | 0
10001669 | Совхозная ул. | 7 |  | 11 | Проскурякова Л.И. | 05904474 | Меркурий 201 5-60 | ИПУ | 1 | 2019-12-31 | 2026-01-01 | 0 | 0 | 0 | 0 | 0 | 0 | 0 | 0 | 0 | 1 | 0 | 0
2016941 | Совхозная ул. | 7 |  | 12 | Больц А.В. | 05898004 | Меркурий 201 5-60 | ИПУ | 1 | 2019-12-31 | 2026-01-01 | 0 | 0 | 0 | 0 | 0 | 0 | 0 | 0 | 0 | 1 | 0 | 0
10001704 | Совхозная ул. | 7 |  | 13 | Суслова Л.Ф. | 05904485 | Меркурий 201 5-60 | ИПУ | 1 | 2019-12-31 | 2026-01-01 | 1 | 1 | 1 | 0 | 1 | 2 | 0 | 2 | 0.1 | 1 | 2 | 0
10001667 | Совхозная ул. | 7 |  | 14 | Михаленко Б.И. | 05823792 | Меркурий 201 5-60 | ИПУ | 1 | 2019-12-31 | 2026-01-01 | 0 | 0 | 0 | 0 | 0 | 0 | 0 | 0 | 0 | 1 | 0 | 0
10001666 | Совхозная ул. | 7 |  | 15 | Коптев С.В. | 05910403 | Меркурий 201 5-60 | ИПУ | 1 | 2019-12-31 | 2026-01-01 | 0 | 0 | 0 | 0 | 0 | 0 | 0 | 0 | 0 | 1 | 0 | 0
10001665 | Совхозная ул. | 7 |  | 16 | Мамадулина М.И. | 05828922 | Меркурий 201 5-60 | ИПУ | 1 | 2019-12-31 | 2026-01-01 | 0 | 0 | 0 | 0 | 0 | 0 | 0 | 0 | 0 | 1 | 0 | 0
10001664 | Совхозная ул. | 7 |  | 17 | Федышин И.М. | 05898305 | Меркурий 201 5-60 | ИПУ | 1 | 2019-12-31 | 2026-01-01 | 0 | 0 | 0 | 0 | 0 | 0 | 0 | 0 | 0 | 1 | 0 | 0
10001598 | Совхозная ул. | 7 |  | 18 | Правдова О.Н. | 05911964 | Меркурий 201 5-60 | ИПУ | 1 | 2019-12-31 | 2026-01-01 | 0 | 0 | 0 | 0 | 0 | 0 | 0 | 0 | 0 | 1 | 0 | 0
10001663 | Совхозная ул. | 7 |  | 19 | Чеченева Н.А. | 05823831 | Меркурий 201 5-60 | ИПУ | 1 | 2019-12-31 | 2026-01-01 | 0 | 0 | 0 | 0 | 0 | 0 | 0 | 0 | 0 | 1 | 0 | 0
10001661 | Совхозная ул. | 7 |  | 20 | Арсланов Б.М. | 05904459 | Меркурий 201 5-60 | ИПУ | 1 | 2019-12-31 | 2026-01-01 | 1 | 1 | 1 | 0 | 1 | 2 | 0 | 2 | 0.1 | 1 | 2 | 0
10001660 | Совхозная ул. | 7 |  | 21 | Барковскис Е.С. | 05904476 | Меркурий 201 5-60 | ИПУ | 1 | 2019-12-31 | 2026-01-01 | 0 | 0 | 0 | 0 | 0 | 0 | 0 | 0 | 0 | 1 | 0 | 0
10001659 | Совхозная ул. | 7 |  | 22 | Кучерова С.Р. | 05904228 | Меркурий 201 5-60 | ИПУ | 1 | 2019-12-31 | 2026-01-01 | 0 | 0 | 0 | 0 | 0 | 0 | 0 | 0 | 0 | 1 | 0 | 0
10001658 | Совхозная ул. | 7 |  | 23 | Гаврилюк И.Н. | 00109155 | СЕ 102 | ИПУ | 1 | 2019-12-31 | 2026-01-01 | 0 | 0 | 0 | 0 | 0 | 0 | 0 | 0 | 0 | 1 | 0 | 0
10001657 | Совхозная ул. | 7 |  | 24 | Трошев А.О. | 05898091 | Меркурий 201 5-60 | ИПУ | 1 | 2019-12-31 | 2026-01-01 | 0 | 0 | 0 | 0 | 0 | 0 | 0 | 0 | 0 | 1 | 0 | 0
2016263 | Совхозная ул. | 7 |  | 26 | Головчик Н.С. | 05917461 | Меркурий 201 5-60 | ИПУ | 1 | 2019-12-31 | 2026-01-01 | 1 | 1 | 1 | 0 | 1 | 2 | 0 | 2 | 0.1 | 1 | 2 | 0
10001654 | Совхозная ул. | 7 |  | 27 | Чопанова К.М. | 05917456 | Меркурий 201 5-60 | ИПУ | 1 | 2019-12-31 | 2026-01-01 | 0 | 0 | 0 | 0 | 0 | 0 | 0 | 0 | 0 | 1 | 0 | 0
2016091 | Совхозная ул. | 7 |  | 28 | Севли С.М. | 05904492 | Меркурий 201 5-60 | ИПУ | 1 | 2019-12-31 | 2026-01-01 | 0 | 0 | 0 | 0 | 0 | 0 | 0 | 0 | 0 | 1 | 0 | 0
10001652 | Совхозная ул. | 7 |  | 29 | Сербенко Н.Д. | 05919294 | Меркурий 201 5-60 | ИПУ | 1 | 2019-12-31 | 2026-01-01 | 0 | 0 | 0 | 0 | 0 | 0 | 0 | 0 | 0 | 1 | 0 | 0
10001651 | Совхозная ул. | 7 |  | 30 | Вахмина Е.А. | 05898003 | Меркурий 201 5-60 | ИПУ | 1 | 2019-12-31 | 2026-01-01 | 0 | 0 | 0 | 0 | 0 | 0 | 0 | 0 | 0 | 1 | 0 | 0
10001650 | Совхозная ул. | 7 |  | 31 | Попова М.В. | 050904478 | Меркурий 201 5-60 | ИПУ | 1 | 2019-12-31 | 2026-01-01 | 0 | 0 | 0 | 0 | 0 | 0 | 0 | 0 | 0 | 1 | 0 | 0
2017115 | Совхозная ул. | 7 |  | 32 | Швачко Т.Д. | 05904206 | Меркурий 201 5-60 | ИПУ | 1 | 2019-12-31 | 2026-01-01 | 1 | 1 | 1 | 0 | 1 | 2 | 0 | 2 | 0.1 | 1 | 2 | 0
10001648 | Совхозная ул. | 7 |  | 33 | Трясцина А.Ф. | 05920025 | Меркурий 201 5-60 | ИПУ | 1 | 2019-01-31 | 2026-01-01 | 0 | 0 | 0 | 0 | 0 | 0 | 0 | 0 | 0 | 1 | 0 | 0
2015404 | Совхозная ул. | 7 |  | 34 | Топаева А.Н. | 05904464 | Меркурий 201 5-60 | ИПУ | 1 | 2020-12-15 | 2026-01-01 | 0 | 0 | 0 | 0 | 0 | 0 | 0 | 0 | 0 | 1 | 0 | 0
2020509 | Совхозная ул. | 7 |  | 35 | Светецкая Н.С. | 05920009 | Меркурий 201 5-60 | ИПУ | 1 | 2019-12-31 | 2026-01-01 | 0 | 0 | 0 | 0 | 0 | 0 | 0 | 0 | 0 | 1 | 0 | 0
10001646 | Совхозная ул. | 7 |  | 36 | Эрсой З.Г. | 05831919 | Меркурий 201 5-60 | ИПУ | 1 | 2019-12-31 | 2026-01-01 | 0 | 0 | 0 | 0 | 0 | 0 | 0 | 0 | 0 | 1 | 0 | 0
2017880 | Совхозная ул. | 7 |  | 37 | Нева Т.Ф. | 05917362 | Меркурий 201 5-60 | ИПУ | 1 | 2019-12-31 | 2026-01-01 | 0 | 0 | 0 | 0 | 0 | 0 | 0 | 0 | 0 | 1 | 0 | 0
2006145 | Совхозная ул. | 7 |  | 38 | Окотэтто У. Ф. | 05920289 | Меркурий 201 5-60 | ИПУ | 1 | 2024-02-28 | 2026-01-01 | 1 | 1 | 1 | 0 | 1 | 2 | 0 | 2 | 0.1 | 1 | 2 | 0
10001643 | Совхозная ул. | 7 |  | 39 | Герасимова В.А. | 05825768 | Меркурий 201 5-60 | ИПУ | 1 | 2019-12-31 | 2026-01-01 | 0 | 0 | 0 | 0 | 0 | 0 | 0 | 0 | 0 | 1 | 0 | 0
10001641 | Совхозная ул. | 7 |  | 40 | Арсланбекова П.П. | 05898068 | Меркурий 201 5-60 | ИПУ | 1 | 2019-12-31 | 2026-01-01 | 0 | 0 | 0 | 0 | 0 | 0 | 0 | 0 | 0 | 1 | 0 | 0
2015405 | Совхозная ул. | 7 |  | 41 | Ниязов И.Р. | 5898033 | Меркурий 201 5-60 | ИПУ | 1 | 2019-12-31 | 2026-01-01 | 0 | 0 | 0 | 0 | 0 | 0 | 0 | 0 | 0 | 1 | 0 | 0
10001640 | Совхозная ул. | 7 |  | 42 | Прохорова И.В. | 05910350 | Меркурий 201 5-60 | ИПУ | 1 | 2019-12-31 | 2026-01-01 | 0 | 0 | 0 | 0 | 0 | 0 | 0 | 0 | 0 | 1 | 0 | 0
10001638 | Совхозная ул. | 7 |  | 44 | Бабикова С.А. | 05898266 | Меркурий 201 5-60 | ИПУ | 1 | 2019-12-31 | 2026-01-01 | 1 | 1 | 1 | 0 | 1 | 2 | 0 | 2 | 0.1 | 1 | 2 | 0
10001637 | Совхозная ул. | 7 |  | 45 | Шляхов С.А. | 05504204 | Меркурий 201 5-60 | ИПУ | 1 | 2019-12-31 | 2026-01-01 | 0 | 0 | 0 | 0 | 0 | 0 | 0 | 0 | 0 | 1 | 0 | 0
2020250 | Совхозная ул. | 7 |  | 46 | Мельникова О.Е. | 05917554 | Меркурий 201 5-60 | ИПУ | 1 | 2019-12-31 | 2026-03-01 | 0 | 0 | 0 | 0 | 0 | 0 | 0 | 0 | 0 | 1 | 0 | 0
10001636 | Совхозная ул. | 7 |  | 47 | Передереев Н.Г. | 05910396 | Меркурий 201 5-60 | ИПУ | 1 | 2019-12-31 | 2026-03-12 | 0 | 0 | 0 | 0 | 0 | 0 | 0 | 0 | 0 | 1 | 0 | 0
10001635 | Совхозная ул. | 7 |  | 48 | Селиверстова Д.И. | 05904209 | Меркурий 201.5 5-60 | ИПУ | 1 | 2019-12-31 | 2026-03-12 | 0 | 0 | 0 | 0 | 0 | 0 | 0 | 0 | 0 | 1 | 0 | 0
10001634 | Совхозная ул. | 7 |  | 49 | Москаленко Т.А. | 5904487 | Меркурий 201 5-60 | ИПУ | 1 | 2019-12-31 | 2026-03-12 | 0 | 0 | 0 | 0 | 0 | 0 | 0 | 0 | 0 | 1 | 0 | 0
2016988 | Совхозная ул. | 7 |  | 50 | Ниязова А.Р. | 05904470 | Меркурий 201 5-60 | ИПУ | 1 | 2019-12-31 | 2026-03-12 | 1 | 1 | 1 | 0 | 1 | 2 | 0 | 2 | 0.1 | 1 | 2 | 0
2005618 | Совхозная ул. | 7 |  | 51 | Панченко И. В. | 05917439 | Меркурий 201 5-60 | ИПУ | 1 | 2024-02-09 | 2026-03-12 | 0 | 0 | 0 | 0 | 0 | 0 | 0 | 0 | 0 | 1 | 0 | 0
10001630 | Совхозная ул. | 7 |  | 52 | Бектур К.Э. | 05904458 | Меркурий 201 5-60 | ИПУ | 1 | 2019-12-31 | 2026-03-12 | 0 | 0 | 0 | 0 | 0 | 0 | 0 | 0 | 0 | 1 | 0 | 0
10001600 | Совхозная ул. | 7 |  | 53 | Кулакова С.Н. | 05904307 | Меркурий 201 5-60 | ИПУ | 1 | 2019-12-31 | 2026-03-12 | 0 | 0 | 0 | 0 | 0 | 0 | 0 | 0 | 0 | 1 | 0 | 0
10001629 | Совхозная ул. | 7 |  | 54 | Стасяк Т.А. | 05823841 | Меркурий 201 5-60 | ИПУ | 1 | 2019-12-31 | 2026-03-12 | 0 | 0 | 0 | 0 | 0 | 0 | 0 | 0 | 0 | 1 | 0 | 0
10001627 | Совхозная ул. | 7 |  | 56 | Костылев А.В. | 05917479 | Меркурий 201 5-60 | ИПУ | 1 | 2019-12-31 | 2026-03-12 | 1 | 1 | 1 | 0 | 1 | 2 | 0 | 2 | 0.1 | 1 | 2 | 0
2015406 | Совхозная ул. | 7 |  | 57 | Фролова С.В. | 5917498 | Меркурий 201 5-60 | ИПУ | 1 | 2019-12-31 | 2026-01-01 | 0 | 0 | 0 | 0 | 0 | 0 | 0 | 0 | 0 | 1 | 0 | 0
10001626 | Совхозная ул. | 7 |  | 58 | Сусой А.Н. | 05904221 | Меркурий 201 5-60 | ИПУ | 1 | 2019-12-31 | 2026-03-12 | 0 | 0 | 0 | 0 | 0 | 0 | 0 | 0 | 0 | 1 | 0 | 0
2015426 | Совхозная ул. | 7 |  | 59 | Белоусова Ю.В. | 05904233 | Меркурий 201 5-60 | ИПУ | 1 | 2021-08-09 | 2026-01-01 | 0 | 0 | 0 | 0 | 0 | 0 | 0 | 0 | 0 | 1 | 0 | 0
10001625 | Совхозная ул. | 7 |  | 60 | Башмакова Г.А. | 05910322 | Меркурий 201 5-60 | ИПУ | 1 | 2019-12-31 | 2026-03-12 | 0 | 0 | 0 | 0 | 0 | 0 | 0 | 0 | 0 | 1 | 0 | 0
2021186 | Совхозная ул. | 7 |  | 61 | Борисенко Д.С. | 05904190 | Меркурий 201 5-60 | ИПУ | 1 | 2023-09-18 | 2026-01-01 | 0 | 0 | 0 | 0 | 0 | 0 | 0 | 0 | 0 | 1 | 0 | 0
10001624 | Совхозная ул. | 7 |  | 62 | Медведева М.В. | 05920017 | Меркурий 201 5-60 | ИПУ | 1 | 2019-12-31 | 2026-03-12 | 1 | 1 | 1 | 0 | 1 | 2 | 0 | 2 | 0.1 | 1 | 2 | 0
10001688 | Совхозная ул. | 7 |  | 64 | Майер Е.В. | 05898101 | Меркурий 201 | ИПУ | 1 | 2019-12-31 | 2026-01-01 | 0 | 0 | 0 | 0 | 0 | 0 | 0 | 0 | 0 | 1 | 0 | 0
10001687 | Совхозная ул. | 7 |  | 65 | Москаленко Н.Г. | 05232744 | Меркурий 200,02 5(60) | ИПУ | 1 | 2019-12-31 | 2026-01-14 | 0 | 0 | 0 | 0 | 0 | 0 | 0 | 0 | 0 | 1 | 0 | 0
10001685 | Совхозная ул. | 7 |  | 67 | Беляев В.Г. | 05904220 | Меркурий 201 5-60 | ИПУ | 1 | 2019-12-31 | 2026-03-12 | 0 | 0 | 0 | 0 | 0 | 0 | 0 | 0 | 0 | 1 | 0 | 0
10001684 | Совхозная ул. | 7 |  | 68 | Рыбчинская Е.П. | 05898261 | Меркурий 201 5-60 | ИПУ | 1 | 2019-12-31 | 2026-03-12 | 1 | 1 | 1 | 0 | 1 | 2 | 0 | 2 | 0.1 | 1 | 2 | 0
10001681 | Совхозная ул. | 7 |  | 70 | Решетова Н.Ю. | 05911995 | Меркурий 201 5-60 | ИПУ | 1 | 2019-12-31 | 2026-03-12 | 0 | 0 | 0 | 0 | 0 | 0 | 0 | 0 | 0 | 1 | 0 | 0
10001680 | Совхозная ул. | 7 |  | 71 | Капустянская Т.С. | 05917509 | Меркурий 201 5-60 | ИПУ | 1 | 2019-12-31 | 2026-03-12 | 0 | 0 | 0 | 0 | 0 | 0 | 0 | 0 | 0 | 1 | 0 | 0
10001623 | Совхозная ул. | 7 |  | 72 | Атаман А.М. | 05917447 | Меркурий 201 5-60 | ИПУ | 1 | 2019-12-31 | 2026-03-12 | 0 | 0 | 0 | 0 | 0 | 0 | 0 | 0 | 0 | 1 | 0 | 0
10001703 | Совхозная ул. | 7 |  | 74 | Шпарло Е.А. | 5904262 | Меркурий 201 5-60 | ИПУ | 1 | 2019-12-31 | 2026-03-12 | 1 | 1 | 1 | 0 | 1 | 2 | 0 | 2 | 0.1 | 1 | 2 | 0
10001621 | Совхозная ул. | 7 |  | 76 | Грабовская А.С. | 05917388 | Меркурий 201 5-60 | ИПУ | 1 | 2019-12-31 | 2026-03-12 | 0 | 0 | 0 | 0 | 0 | 0 | 0 | 0 | 0 | 1 | 0 | 0
10001721 | Совхозная ул. | 15 | А | 28 | Прожирова Т.И. | 00100016 | СЕ 102 | ИПУ | 1 | 2019-12-31 | 2026-01-01 | 1 | 1 | 1 | 0 | 1 | 2 | 0 | 2 | 0.1 | 1 | 2 | 0
10001620 | Совхозная ул. | 7 |  | 77 | Королева В.П. | 05826029 | Меркурий 201 5-60 | ИПУ | 1 | 2019-12-31 | 2026-03-12 | 0 | 0 | 0 | 0 | 0 | 0 | 0 | 0 | 0 | 1 | 0 | 0
10001619 | Совхозная ул. | 7 |  | 78 | Петров В.И. | 05898279 | Меркурий 201 5-60 | ИПУ | 1 | 2019-12-31 | 2026-03-12 | 0 | 0 | 0 | 0 | 0 | 0 | 0 | 0 | 0 | 1 | 0 | 0
10001618 | Совхозная ул. | 7 |  | 79 | Хамитова В.О. | 05823789 | Меркурий 201 5-60 | ИПУ | 1 | 2019-12-31 | 2026-03-12 | 0 | 0 | 0 | 0 | 0 | 0 | 0 | 0 | 0 | 1 | 0 | 0
2015409 | Совхозная ул. | 7 |  | 80 | Одинцова С.А. | 05898113 | Меркурий 201 | ИПУ | 1 | 2019-12-31 | 2026-01-01 | 1 | 1 | 1 | 0 | 1 | 2 | 0 | 2 | 0.1 | 1 | 2 | 0
10001616 | Совхозная ул. | 7 |  | 82 | Тришин В.Е. | 008719044004572 | СЕ 102 | ИПУ | 1 | 2019-12-31 | 2026-01-01 | 0 | 0 | 0 | 0 | 0 | 0 | 0 | 0 | 0 | 1 | 0 | 0
10001615 | Совхозная ул. | 7 |  | 83 | Уткин А.В. | 05919271 | Меркурий 201 5-60 | ИПУ | 1 | 2019-12-31 | 2026-01-01 | 0 | 0 | 0 | 0 | 0 | 0 | 0 | 0 | 0 | 1 | 0 | 0
2015411 | Совхозная ул. | 7 |  | 85 | Макогон А.П. | 05920029 | Меркурий 201 5-60 | ИПУ | 1 | 2019-12-31 | 2026-01-01 | 0 | 0 | 0 | 0 | 0 | 0 | 0 | 0 | 0 | 1 | 0 | 0
10001613 | Совхозная ул. | 7 |  | 86 | Ефимова Л.А. | 05904193 | электросчетчик - | ИПУ | 1 | 2019-12-31 | 2026-01-01 | 1 | 1 | 1 | 0 | 1 | 2 | 0 | 2 | 0.1 | 1 | 2 | 0
10001611 | Совхозная ул. | 7 |  | 88 | Исхакова А.Н. | 05917435 | электросчетчик - | ИПУ | 1 | 2019-12-31 | 2026-01-01 | 0 | 0 | 0 | 0 | 0 | 0 | 0 | 0 | 0 | 1 | 0 | 0
2017720 | Совхозная ул. | 7 |  | 89 | Кирьянов А.В. | 05904198 | Меркурий 201 5-60 | ИПУ | 1 | 2019-12-31 | 2026-01-01 | 0 | 0 | 0 | 0 | 0 | 0 | 0 | 0 | 0 | 1 | 0 | 0
10001608 | Совхозная ул. | 7 |  | 90 | Рубцова Д.М. | 05898242 | Меркурий 201 5-60 | ИПУ | 1 | 2019-12-31 | 2026-01-01 | 0 | 0 | 0 | 0 | 0 | 0 | 0 | 0 | 0 | 1 | 0 | 0
10001606 | Совхозная ул. | 7 |  | 92 | Колесникова О.Г. | 05904214 | Меркурий 201 5-60 | ИПУ | 1 | 2019-12-31 | 2026-01-01 | 1 | 1 | 1 | 0 | 1 | 2 | 0 | 2 | 0.1 | 1 | 2 | 0
10001605 | Совхозная ул. | 7 |  | 93 | Борисевич Р.С. | 05904452 | электросчетчик - | ИПУ | 1 | 2019-12-31 | 2026-01-01 | 0 | 0 | 0 | 0 | 0 | 0 | 0 | 0 | 0 | 1 | 0 | 0
2015412 | Совхозная ул. | 7 |  | 94 | Нигматулин В.А. | 05917548 | Меркурий 201 | ИПУ | 1 | 2019-12-31 | 2026-01-01 | 0 | 0 | 0 | 0 | 0 | 0 | 0 | 0 | 0 | 1 | 0 | 0
10001604 | Совхозная ул. | 7 |  | 95 | Аширов А.Н. | 05898228 | Меркурий 201 5-60 | ИПУ | 1 | 2019-12-31 | 2026-01-01 | 0 | 0 | 0 | 0 | 0 | 0 | 0 | 0 | 0 | 1 | 0 | 0
10001603 | Совхозная ул. | 7 |  | 96 | Евменова С.В. | 05904197 | Меркурий 201 5-60 | ИПУ | 1 | 2019-12-31 | 2026-01-01 | 0 | 0 | 0 | 0 | 0 | 0 | 0 | 0 | 0 | 1 | 0 | 0
2015413 | Совхозная ул. | 7 |  | 97 | Ханафиева Ю.С. | 05917484 | Меркурий 201 5-60 | ИПУ | 1 | 2019-12-31 | 2026-01-01 | 0 | 0 | 0 | 0 | 0 | 0 | 0 | 0 | 0 | 1 | 0 | 0
10001602 | Совхозная ул. | 7 |  | 98 | Раимбакиев Л.П. | 05917468 | Меркурий 201 5-60 | ИПУ | 1 | 2019-12-31 | 2026-01-01 | 1 | 1 | 1 | 0 | 1 | 2 | 0 | 2 | 0.1 | 1 | 2 | 0
10001706 | Совхозная ул. | 7 |  | 99 | Эварт Ю.Ю. | 05904465 | Меркурий 201 5-60 | ИПУ | 1 | 2019-12-31 | 2026-01-01 | 0 | 0 | 0 | 0 | 0 | 0 | 0 | 0 | 0 | 1 | 0 | 0
10001678 | Совхозная ул. | 7 |  | 100 | Игнеева Г.В. | 05828917 | Меркурий 201 5-60 | ИПУ | 1 | 2019-12-31 | 2026-01-01 | 0 | 0 | 0 | 0 | 0 | 0 | 0 | 0 | 0 | 1 | 0 | 0
10001677 | Совхозная ул. | 7 |  | 101 | Ананьев Е.С. | 05917445 | Меркурий 201 5-60 | ИПУ | 1 | 2019-12-31 | 2026-01-01 | 0 | 0 | 0 | 0 | 0 | 0 | 0 | 0 | 0 | 1 | 0 | 0
10001676 | Совхозная ул. | 7 |  | 102 | Вильган О.В. | 05826025 | Меркурий 201 5-60 | ИПУ | 1 | 2019-12-31 | 2026-01-01 | 0 | 0 | 0 | 0 | 0 | 0 | 0 | 0 | 0 | 1 | 0 | 0
10001675 | Совхозная ул. | 7 |  | 103 | Шишмарева Т.А. | 05920268 | Меркурий 201 5-60 | ИПУ | 1 | 2019-12-31 | 2026-01-01 | 0 | 0 | 0 | 0 | 0 | 0 | 0 | 0 | 0 | 1 | 0 | 0
10001705 | Совхозная ул. | 7 |  | 104 | Ного М.В. | 05814590 | Меркурий 201 5-60 | ИПУ | 1 | 2019-12-31 | 2026-01-01 | 1 | 1 | 1 | 0 | 1 | 2 | 0 | 2 | 0.1 | 1 | 2 | 0
10001673 | Совхозная ул. | 7 |  | 106 | Ниязова Д.Х. | 05920033 | Меркурий 201 5-60 | ИПУ | 1 | 2019-12-31 | 2026-01-01 | 0 | 0 | 0 | 0 | 0 | 0 | 0 | 0 | 0 | 1 | 0 | 0
10001672 | Совхозная ул. | 7 |  | 107 | Идрисова А.Г. | 05917501 | Меркурий 201 5-60 | ИПУ | 1 | 2019-12-31 | 2026-01-01 | 0 | 0 | 0 | 0 | 0 | 0 | 0 | 0 | 0 | 1 | 0 | 0
10001671 | Совхозная ул. | 7 |  | 108 | Терещенко Ф.В. | 05910391 | Меркурий 201 5-60 | ИПУ | 1 | 2019-12-31 | 2026-01-01 | 0 | 0 | 0 | 0 | 0 | 0 | 0 | 0 | 0 | 1 | 0 | 0
10001670 | Совхозная ул. | 7 |  | 109 | Добренко О.С. | 05897897 | Меркурий 201 5-60 | ИПУ | 1 | 2019-12-31 | 2026-01-01 | 0 | 0 | 0 | 0 | 0 | 0 | 0 | 0 | 0 | 1 | 0 | 0
2005223 | Трудовая ул. | 14 |  | 18 | Тарасюк Н.В. | 00108622 | СЕ 102 5-60 | ИПУ | 1 | 2014-04-30 | 2026-01-01 | 0 | 0 | 0 | 0 | 0 | 0 | 0 | 0 | 0 | 1 | 0 | 0
2005232 | Трудовая ул. | 14 |  | 27 | Билаш А.В. | 00105831 | СЕ 102 5-60 | ИПУ | 1 | 2014-04-30 | 2026-01-01 | 1 | 1 | 1 | 0 | 1 | 2 | 0 | 2 | 0.1 | 1 | 2 | 0
2005233 | Трудовая ул. | 14 |  | 28 | Курлыкина С.В. | 06065039 | Меркурий 200 5-60 | ИПУ | 1 | 2014-04-30 | 2026-07-01 | 0 | 0 | 0 | 0 | 0 | 0 | 0 | 0 | 0 | 1 | 0 | 0
8002376 | Чапаева ул. | 40 |  | 14 | Лавренова Л.В. | 05713106 | Меркурий 200 | ИПУ | 1 | 2015-03-31 | 2026-01-01 | 1 | 1 | 1 | 1 | 1 | 0 | 1 | 2 | 0 | 1 | 0 | 4
8002395 | Чапаева ул. | 40 | а | 4 | Билецкая И.Н. | 00109165 | СЕ 102 5-60 | ИПУ | 1 | 2015-03-31 | 2026-01-01 | 1 | 1 | 1 | 1 | 1 | 0 | 1 | 2 | 0 | 1 | 0 | 4
8002379 | Чапаева ул. | 40 |  | 11 | Лайхнер А.А. | 00100252 | СЕ 102 5-60 | ИПУ | 1 | 2015-03-31 | 2026-01-01 | 1 | 1 | 1 | 1 | 1 | 0 | 1 | 2 | 0 | 1 | 0 | 4
7003881 | Чапаева ул. | 19 |  | 7 | Габриелян З.Г. | 55625 | Лейне Электро-01 1МШ1 5-60 не выбирать - | ИПУ | 1 | 2014-06-01 | 2026-01-01 | 0 | 0 | 0 | 1 | 0 | 0 | 0 | 0 | 0 | 1 | 0 | 4
8002377 | Чапаева ул. | 40 |  | 13 | Иванов А.Н. | 04501881 | Меркурий 200 5-60 | ИПУ | 1 | 2015-03-31 | 2026-02-04 | 0 | 0 | 0 | 0 | 0 | 0 | 0 | 0 | 0 | 1 | 0 | 0
2006125 | Чапаева ул. | 40 |  | 12 | Хунзи К. Г. | 043002 | Нева Мт-113 АS 5-100 | ИПУ | 1 | 2024-04-17 | 2026-01-01 | 0 | 0 | 0 | 0 | 0 | 0 | 0 | 0 | 0 | 1 | 0 | 0
2015566 | Чапаева ул. | 32 | а | 10 | Пономарев В.В. | 044143 | Меркурий 200,02 5(60) | ИПУ | 1 | 2015-04-30 | 2026-11-10 | 1 | 1 | 1 | 1 | 1 | 0 | 1 | 2 | 0 | 1 | 0 | 4
2019680 | Чапаева ул. | 19 |  | 2 | Киктева А.Д. | 007490030004240 | СЕ 102 5-60 | ИПУ | 1 | 2015-04-30 | 2026-01-01 | 0 | 0 | 0 | 1 | 0 | 0 | 0 | 0 | 0 | 1 | 0 | 4
8002428 | Чкалова ул. | 18 | а | 15 | Карпухин А.С. | 00105678 | СЕ 102 5-60 | ИПУ | 1 | 2015-03-31 | 2026-01-01 | 0 | 0 | 0 | 1 | 0 | 0 | 0 | 0 | 0 | 1 | 0 | 4
8002420 | Чкалова ул. | 14 | /1 | 11 | Данилов М.П. | 90660 | Лейне Электро-01 1МШ1 5-60 не выбирать - | ИПУ | 1 | 2015-03-31 | 2026-01-01 | 1 | 1 | 1 | 1 | 1 | 0 | 1 | 2 | 0 | 1 | 0 | 4
7004368 | Чкалова ул. | 34 |  | 11 | Токарева Т.И. | 007495029005143 | СЕ 102 5-60 | ИПУ | 1 | 2015-04-30 | 2026-01-01 | 0 | 0 | 0 | 1 | 0 | 0 | 0 | 0 | 0 | 1 | 0 | 4
8002439 | Чкалова ул. | 18 | а | 4 | Павлова С.Д. | 06581006 | Меркурий 200 5-60 | ИПУ | 1 | 2015-03-31 | 2026-01-01 | 1 | 1 | 1 | 1 | 1 | 0 | 1 | 2 | 0 | 1 | 0 | 4
118338 | Чубынина ул. | 25 |  | 69 | Яптик Е.С. | 06724853 | Меркурий 200 5-60 | ИПУ | 1 | 2012-09-30 | 2026-01-01 | 0 | 0 | 0 | 0 | 0 | 0 | 0 | 0 | 0 | 1 | 0 | 0
118348 | Чубынина ул. | 25 |  | 79 | Дзеранов С.К. | 06052027 | Меркурий 200 5-60 | ИПУ | 1 | 2012-09-30 | 2026-01-01 | 0 | 0 | 0 | 0 | 0 | 0 | 0 | 0 | 0 | 1 | 0 | 0
118378 | Чубынина ул. | 25 |  | 109 | Лолуа В.В. | 07313370 | Меркурий 200 5-60 | ИПУ | 1 | 2012-09-30 | 2026-08-22 | 0 | 0 | 0 | 0 | 0 | 0 | 0 | 0 | 0 | 1 | 0 | 0
118379 | Чубынина ул. | 25 |  | 110 | Барилко Т.Л. | 06532427 | Меркурий 200 5-60 | ИПУ | 1 | 2012-09-30 | 2026-11-08 | 0 | 0 | 0 | 0 | 0 | 0 | 0 | 0 | 0 | 1 | 0 | 0
118413 | Чубынина ул. | 25 |  | 144 | Лычев В.А. | 009765 | Нева МТ 123 5-60 | ИПУ | 1 | 2012-09-30 | 2026-01-01 | 0 | 0 | 0 | 0 | 0 | 0 | 0 | 0 | 0 | 1 | 0 | 0
5017189 | Чубынина ул. | 24 |  | 121 | Чимидов В.С. | 007252 | Нева Мт-113 АS 5-100 | ИПУ | 1 | 2014-06-30 | 2026-01-01 | 1 | 1 | 1 | 0 | 1 | 2 | 0 | 2 | 0.1 | 1 | 2 | 0
5017191 | Чубынина ул. | 24 |  | 123 | Иванова Л.Г. | 00105672 | СЕ 102 5-60 | ИПУ | 1 | 2014-06-30 | 2026-01-01 | 1 | 1 | 1 | 0 | 1 | 2 | 0 | 2 | 0.1 | 1 | 2 | 0
8002735 | Чубынина ул. | 12 |  | 64 | Палунин А.П. | 007495031004162 | ЦЭ 6807 БК 5-50 | ИПУ | 1 | 2021-09-21 | 2026-01-01 | 1 | 1 | 1 | 0 | 1 | 2 | 0 | 2 | 0.1 | 1 | 2 | 0
5017108 | Чубынина ул. | 24 |  | 43 | Кропочев И.И. | 00100263 | СЕ 102 5-60 | ИПУ | 1 | 2014-06-30 | 2026-01-01 | 1 | 1 | 1 | 0 | 1 | 2 | 0 | 2 | 0.1 | 1 | 2 | 0
38 | Чубынина ул. | 24 |  | офис под. 3 | Автономная некоммерческая организация "Центр развития туризма на Полярном Урале" | 28329726 | Меркурий 230 | ИПУ | 1 | 22.10.2017 | 2026-10-01 | 1 | 1 | 1 | 0 | 1 | 2 | 0 | 2 | 0.1 | 1 | 2 | 0
2010932 | Чубынина ул. | 25 |  | 118 | Амирова А. С. | 06529186 | Меркурий 200 5-60 | ИПУ | 1 | 2016-04-04 | 2026-01-01 | 0 | 0 | 0 | 0 | 0 | 0 | 0 | 0 | 0 | 1 | 0 | 0
10001830 | Чубынина ул. | 19 |  | 32 | Суханова И.К. | 107270 | СЕ 102 | ИПУ | 1 | 2019-12-31 | 2026-01-01 | 1 | 1 | 1 | 0 | 1 | 2 | 0 | 2 | 0.1 | 1 | 2 | 0
10001832 | Чубынина ул. | 19 |  | 30 | Вахрушева И.А. | 106939 | СЕ 102 5-60 | ИПУ | 1 | 2019-12-31 | 2026-01-01 | 1 | 1 | 1 | 0 | 1 | 2 | 0 | 2 | 0.1 | 1 | 2 | 0
10001758 | Чубынина ул. | 21 |  | 3 | Слинкин И.Б. | 106086 | СЕ 102 М 5-60 | ИПУ | 1 | 2019-12-31 | 2026-01-01 | 1 | 1 | 1 | 0 | 1 | 2 | 0 | 2 | 0.1 | 1 | 2 | 0
10001786 | Чубынина ул. | 23 |  | 12 | Коломеец О.Ю. | 106332 | СЕ 102 М 5-60 | ИПУ | 1 | 2019-12-31 | 2026-01-01 | 1 | 1 | 1 | 0 | 1 | 2 | 0 | 2 | 0.1 | 1 | 2 | 0
2016736 | Чубынина ул. | 25 |  | 90 | Трифонова А.В. | 00105680 | СЕ 102 5-60 | ИПУ | 1 | 2012-09-30 | 2026-01-01 | 0 | 0 | 0 | 0 | 0 | 0 | 0 | 0 | 0 | 1 | 0 | 0
2016957 | Чубынина ул. | 14 |  | 27 | Маликов Л.М. | 04766595 | Меркурий 200 5-60 | ИПУ | 1 | 2015-03-31 | 2026-02-02 | 1 | 1 | 1 | 0 | 1 | 2 | 0 | 2 | 0.1 | 1 | 2 | 0
8002656 | Чубынина ул. | 12 |  | 24 | Азимов Н.М. | 05801317 | Меркурий 200 5-60 | ИПУ | 1 | 2021-09-16 | 2026-04-21 | 1 | 1 | 1 | 0 | 1 | 2 | 0 | 2 | 0.1 | 1 | 2 | 0
8002658 | Чубынина ул. | 12 |  | 22 | Хусейнова О.М. | 0451473 | Меркурий 200 5-60 | ИПУ | 1 | 2021-09-16 | 2026-04-23 | 1 | 1 | 1 | 0 | 1 | 2 | 0 | 2 | 0.1 | 1 | 2 | 0
2005271 | Чупрова ул. | 32 |  | 15 | Шпрангель Н.А. | 06532571 | Меркурий 200 5-60 | ИПУ | 1 | 2014-04-30 | 2026-01-01 | 0 | 0 | 0 | 0 | 0 | 0 | 0 | 0 | 0 | 1 | 0 | 0
2005272 | Чупрова ул. | 32 |  | 16 | Воробьева О.Р. | 05872583 | Меркурий 200 | ИПУ | 1 | 2014-04-30 | 2026-01-01 | 1 | 1 | 1 | 1 | 1 | 0 | 1 | 2 | 0 | 1 | 0 | 4
2007771 | Ямальская ул. | 37 |  | 3 | Бояршинов А.Ю. | 07314638 | Меркурий 200 5-60 | ИПУ | 1 | 2015-04-30 | 2026-01-01 | 1 | 1 | 1 | 1 | 1 | 0 | 1 | 2 | 0 | 1 | 0 | 4
5014104 | Ямальская ул. | 1 |  | 69 | Алиева Н.И. | 010842 | Нева Мт-113 АS 5-100 | ИПУ | 1 | 2012-10-31 | 2026-01-01 | 1 | 1 | 1 | 0 | 1 | 2 | 0 | 2 | 0.1 | 1 | 2 | 0
400010191 | Ямальская ул. | 1 |  | 20 | Герцог А. В. | 06536101 | Меркурий 200 5-60 | ИПУ | 1 | 2012-10-31 | 2026-01-01 | 1 | 1 | 1 | 0 | 1 | 2 | 0 | 2 | 0.1 | 1 | 2 | 0
5014056 | Ямальская ул. | 1 |  | 21 | Вдовенко В. В. | 06731737 | Меркурий 200 5-60 | ИПУ | 1 | 2012-10-31 | 2026-01-01 | 0 | 0 | 0 | 0 | 0 | 0 | 0 | 0 | 0 | 1 | 0 | 0
5014059 | Ямальская ул. | 1 |  | 24 | Соловьева М. Ю. | 010495 | Нева МТ 123 5 (100) | ИПУ | 1 | 2012-10-31 | 2026-08-01 | 1 | 1 | 1 | 0 | 1 | 2 | 0 | 2 | 0.1 | 1 | 2 | 0
5014096 | Ямальская ул. | 1 |  | 61 | Виба Л. Н. | 06581581 | Меркурий 200 5-60 | ИПУ | 1 | 2012-10-31 | 2026-08-07 | 1 | 1 | 1 | 0 | 1 | 2 | 0 | 2 | 0.1 | 1 | 2 | 0
5014129 | Ямальская ул. | 1 |  | 94 | Иващенко О. В. | 044842 | Нева Мт-113 АS 5-100 | ИПУ | 1 | 2012-10-31 | 2026-01-01 | 1 | 1 | 1 | 0 | 1 | 2 | 0 | 2 | 0.1 | 1 | 2 | 0
5014132 | Ямальская ул. | 1 |  | 97 | Вдовенко В. В. | 010931 | Нева Мт-113 АS 5-100 | ИПУ | 1 | 2012-10-31 | 2026-01-01 | 1 | 1 | 1 | 0 | 1 | 2 | 0 | 2 | 0.1 | 1 | 2 | 0
5014160 | Ямальская ул. | 1 |  | 125 | Борисова Г. С. | 06534419 | Меркурий 200 5-60 | ИПУ | 1 | 2012-10-31 | 2026-01-01 | 1 | 1 | 1 | 0 | 1 | 2 | 0 | 2 | 0.1 | 1 | 2 | 0
551 | Губкина ул. | 1 |  | Офисные помещения № 1-15 | Филиал "Газпромбанк" (Акционерное общество) в г. Новом Уренгой | 26919281 | Меркурий 230 АМ-02 | ИПУ | 1 | 2017-01-02 | 2026-04-01 | 1 | 1 | 1 | 1 | 1 | 0 | 1 | 2 | 0 | 1 | 0 | 4
79 | Губкина ул. | 8 |  | Служебное помещение 2 | ФКУ "Центр хозяйственного и сервисного обеспечения Управления Министерства внутренних дел РФ по ЯНАО" | 25470673 | Меркурий 230 АМ-02 | ИПУ | 1 | 2016-04-08 | 2026-01-01 | 1 | 1 | 1 | 1 | 1 | 0 | 1 | 2 | 0 | 1 | 0 | 4
79 | Губкина ул. | 8 |  | Служебное помещение | ФКУ "Центр хозяйственного и сервисного обеспечения Управления Министерства внутренних дел РФ по ЯНАО" | 25476424 | Меркурий 230 АМ-02 | ИПУ | 1 | 2016-04-08 | 2026-01-01 | 1 | 1 | 1 | 1 | 1 | 0 | 1 | 2 | 0 | 1 | 0 | 4
1 | З.Космодемьянской ул. | 33 |  | Служебное помещение | ГУ "Производственно-техническое объединение управления делами Правительства ЯНАО" | 26928133 | Меркурий 230 АМ-02 | ИПУ | 1 | 2017-09-03 | 2026-05-30 | 1 | 1 | 1 | 1 | 1 | 0 | 1 | 2 | 0 | 1 | 0 | 4
79 | З.Космодемьянской ул. | 35 |  | Служебное помещение (АБК) | ФКУ "Центр хозяйственного и сервисного обеспечения Управления Министерства внутренних дел РФ по ЯНАО" | 25467523 | Меркурий 230 АМ-02 | ИПУ | 1 | 2016-04-08 | 2026-01-01 | 1 | 1 | 1 | 1 | 1 | 0 | 1 | 2 | 0 | 1 | 0 | 4
79 | З.Космодемьянской ул. | 35 |  | Служебное помещение (АБК) | ФКУ "Центр хозяйственного и сервисного обеспечения Управления Министерства внутренних дел РФ по ЯНАО" | 25472993 | Меркурий 230 АМ-02 | ИПУ | 1 | 2016-04-08 | 2026-01-01 | 1 | 1 | 1 | 1 | 1 | 0 | 1 | 2 | 0 | 1 | 0 | 4
79 | З.Космодемьянской ул. | 35 |  | Служебное помещение (АБК) | ФКУ "Центр хозяйственного и сервисного обеспечения Управления Министерства внутренних дел РФ по ЯНАО" | 25476409 | Меркурий 230 АМ-02 | ИПУ | 1 | 2016-04-08 | 2026-01-01 | 1 | 1 | 1 | 1 | 1 | 0 | 1 | 2 | 0 | 1 | 0 | 4
477 | Комсомольская ул. | 11 |  | Нежилое помещение № 1 | Фатхулин Иляс Гайфулович | 06940552 | Меркурий 200 | ИПУ | 1 | 2022-11-01 | 2026-10-01 | 1 | 1 | 1 | 1 | 1 | 0 | 1 | 2 | 0 | 1 | 0 | 4
276 | Комсомольская ул. | 15 |  | Нежилое помещение № 71 | Савченко Юлия Валериевна | 007495028018692 | СЕ 102 | ИПУ | 1 | 2023-10-01 | 2026-01-01 | 1 | 1 | 1 | 1 | 1 | 0 | 1 | 2 | 0 | 1 | 0 | 4
2021788 | Манчинского ул. | 21 |  | 20 комм-я | ГУ "ПТО УД ЯНАО" | 105525 | СЕ 102 | ИПУ | 1 | 2024-10-14 | 2026-01-01 | 1 | 1 | 1 | 1 | 1 | 0 | 1 | 2 | 0 | 1 | 0 | 4
1 | Подшибякина ул. | 15 |  | Служебные помещения | ГУ "Производственно-техническое объединение управления делами Правительства ЯНАО" | 27380041 | Меркурий 230 АМ-02 | ИПУ | 1 | 2017-09-03 | 2026-06-28 | 1 | 1 | 1 | 1 | 1 | 0 | 1 | 2 | 0 | 1 | 0 | 4
1 | Подшибякина ул. | 15 |  | Служебные помещения | ГУ "Производственно-техническое объединение управления делами Правительства ЯНАО" | 26928152 | Меркурий 230 АМ-02 | ИПУ | 1 | 2017-09-03 | 2026-05-30 | 1 | 1 | 1 | 1 | 1 | 0 | 1 | 2 | 0 | 1 | 0 | 4
716 | Республики ул. | 60 |  | Нежилое помещение | Кудрявцева Марина Алексеевна | 06725466 | Меркурий-200 | ИПУ | 1 | 2011-10-10 | 2026-01-01 | 1 | 1 | 1 | 1 | 1 | 0 | 1 | 2 | 0 | 1 | 0 | 4
517 | Республики ул. | 62 |  | Квартира № 16 | ООО "Строймонтажпроект" | 05762044 | Меркурий-200 | ИПУ | 1 | 2024-02-01 | 2026-04-25 | 1 | 1 | 1 | 1 | 1 | 0 | 1 | 2 | 0 | 1 | 0 | 4
400007633 | Шевченко ул. | 6 |  | 1 | Гапурова П. М. | 010849 | Нева Мт-113 АS 5-100 | ИПУ | 1 | 2015-04-30 | 2026-01-01 | 1 | 1 | 1 | 1 | 1 | 0 | 1 | 2 | 0 | 1 | 0 | 4
7004393 | Шевченко ул. | 6 |  | 11 | Серков С. Е. | 06504413 | Меркурий 200 5-60 | ИПУ | 1 | 2015-04-30 | 2026-01-01 | 1 | 1 | 1 | 1 | 1 | 0 | 1 | 2 | 0 | 1 | 0 | 4
1 | Чубынина ул. | 14 |  | Служебные помещения | ГУ "Производственно-техническое объединение управления делами Правительства ЯНАО" | 26904615 | Меркурий 230 АМ -03 | ИПУ | 20 | 2020-07-28 | 2026-05-13 | 1 | 1 | 1 | 1 | 1 | 0 | 1 | 2 | 0 | 1 | 0 | 4
1 | Чубынина ул. | 14 |  | Служебные помещения | ГУ "Производственно-техническое объединение управления делами Правительства ЯНАО" | 26904683 | Меркурий 230 АМ -03 | ИПУ | 30 | 2016-12-02 | 2026-05-13 | 1 | 1 | 1 | 1 | 1 | 0 | 1 | 2 | 0 | 1 | 0 | 4

## 2027
Лицевой счет | Улица | Дом | Корп. | Кв. | Потребитель | Заводской номер | Тип прибора учета | Вид прибора учета | Коэф. транс. | Дата установки | Дата след. поверки | GSM модем IRZ ATM21.B, кол-во шт. | Антенна GSM SMA, кол-во шт. | SIM карта, кол-во шт. | Щит распределительный навесной ЩРн-П-6 IP30 для GSM модема и автомата, кол-во шт. | Автоматический выключатель 1 полюсный, кат. В, ток 1 А, кол-во шт. | Провод ПВ 1*0,75 мм² , длина м. | Провод ВВГ 2*0,75 мм² для питания модема, длина м. | Соединительная 5-ти проводная клемма WAGO 222-415, кол-во шт. | DIN рейка, длина м. | Кабель витая пара неэкранированная UTP категория 5e, 2 пары (24 AWG) одножильный, длина м. | Саморез сверлоконечный по металлу 4*13 мм, кол-во шт. | Саморез по дереву 3,5*40мм, шт. | добавлен
[12 empty] | 249 | 249 | 249 | 142 | 249 | 222 | 138 | 500 | 11.1 | 428 | 222 | 568
8000214 | Ангальский Мыс ул. | 41 | а | 1 | Копотилова З.Н. | 012979 | Нева Мт-113 АS 5-100 | ИПУ | 1 | 2018-03-19 | 2027-12-31 | 1 | 1 | 1 | 1 | 1 | 0 | 1 | 2 | 0 | 1 | 0 | 4
300468 | Арктическая ул. | 2 |  | 7 | Лебединский Н.Н. | 07737645 | Меркурий 200 5(50) | ИПУ | 1 | 2015-06-30 | 2027-01-01 | 1 | 1 | 1 | 0 | 1 | 2 | 0 | 2 | 0.1 | 1 | 2 | 0
5013918 | Арктическая ул. | 4 |  | 61 | Бевз С. А. | 013064 | Нева Мт-113 АS 5-100 | ИПУ | 1 | 2012-10-31 | 2027-01-01 | 1 | 1 | 1 | 0 | 1 | 2 | 0 | 2 | 0.1 | 1 | 2 | 0
5013948 | Арктическая ул. | 4 |  | 91 | Лишенко В. В. | 007495039002995 | СЕ 102 5-60 | ИПУ | 1 | 2012-10-31 | 2027-01-01 | 0 | 0 | 0 | 0 | 0 | 0 | 0 | 0 | 0 | 1 | 0 | 0
5013950 | Арктическая ул. | 4 |  | 93 | Караяниди О. О. | 07495039005861 | СЕ 102 5-60 | ИПУ | 1 | 2012-10-31 | 2027-01-01 | 0 | 0 | 0 | 0 | 0 | 0 | 0 | 0 | 0 | 1 | 0 | 0
5013951 | Арктическая ул. | 4 |  | 94 | Перова М. А. | 007495039003422 | СЕ 102 5-60 | ИПУ | 1 | 2012-10-31 | 2027-01-01 | 0 | 0 | 0 | 0 | 0 | 0 | 0 | 0 | 0 | 1 | 0 | 0
2008738 | Арктическая ул. | 8 |  | 33 | Левченков С. А. | 002289 | Нева Мт-113 АS 5-100 | ИПУ | 1 | 2023-03-29 | 2027-01-01 | 1 | 1 | 1 | 0 | 1 | 2 | 0 | 2 | 0.1 | 1 | 2 | 0
2008872 | Арктическая ул. | 10 |  | 30 | Клюсова Л.Д. | 09155016 | Меркурий 200 5-60 | ИПУ | 1 | 2015-08-30 | 2027-01-01 | 1 | 1 | 1 | 0 | 1 | 2 | 0 | 2 | 0.1 | 1 | 2 | 0
300466 | Б. Кнунянца мкр. | 18 |  | 2 | Коновалов Р.Н. | 10280526-11 | Меркурий 201 5-60 | ИПУ | 1 | 2015-06-30 | 2027-04-01 | 1 | 1 | 1 | 0 | 1 | 2 | 0 | 2 | 0.1 | 1 | 2 | 0
300424 | Б. Кнунянца мкр. | 18 |  | 4 | Суютин З.С. | 10297168 | Меркурий 201 5-60 | ИПУ | 1 | 2015-06-30 | 2027-01-01 | 0 | 0 | 0 | 0 | 0 | 0 | 0 | 0 | 0 | 1 | 0 | 0
300463 | Б. Кнунянца мкр. | 18 |  | 5 | Иванов П.И. | 10280588 | Меркурий 201 5-60 | ИПУ | 1 | 2016-09-28 | 2027-01-01 | 0 | 0 | 0 | 0 | 0 | 0 | 0 | 0 | 0 | 1 | 0 | 0
300462 | Б. Кнунянца мкр. | 18 |  | 6 | Мышкин В.Н. | 10252446 | Меркурий 201 5-60 | ИПУ | 1 | 2015-06-30 | 2027-01-01 | 0 | 0 | 0 | 0 | 0 | 0 | 0 | 0 | 0 | 1 | 0 | 0
300461 | Б. Кнунянца мкр. | 18 |  | 7 | Кириленко И.И. | 10272034 | Меркурий 201 5-60 | ИПУ | 1 | 2015-06-30 | 2027-01-01 | 0 | 0 | 0 | 0 | 0 | 0 | 0 | 0 | 0 | 1 | 0 | 0
300460 | Б. Кнунянца мкр. | 18 |  | 8 | Терентьев Д.П. | 10295799 | Меркурий 201 5-60 | ИПУ | 1 | 2015-10-14 | 2027-01-01 | 0 | 0 | 0 | 0 | 0 | 0 | 0 | 0 | 0 | 1 | 0 | 0
300458 | Б. Кнунянца мкр. | 18 |  | 10 | Попов Г.А. | 10253476 | Меркурий 201 5-60 | ИПУ | 1 | 2015-06-30 | 2027-01-01 | 1 | 1 | 1 | 0 | 1 | 2 | 0 | 2 | 0.1 | 1 | 2 | 0
300457 | Б. Кнунянца мкр. | 18 |  | 11 | Калимуллина Н.Х. | 10266987 | Меркурий 201 5-60 | ИПУ | 1 | 2015-06-30 | 2027-01-01 | 0 | 0 | 0 | 0 | 0 | 0 | 0 | 0 | 0 | 1 | 0 | 0
300455 | Б. Кнунянца мкр. | 18 |  | 13 | Мышкина Е.Ю. | 10272096 | Меркурий 201 5-60 | ИПУ | 1 | 2015-06-30 | 2027-01-01 | 1 | 1 | 1 | 0 | 1 | 2 | 0 | 2 | 0.1 | 1 | 2 | 0
300453 | Б. Кнунянца мкр. | 18 |  | 15 | Колотилина Н.В. | 10295805 | Меркурий 201 5-60 | ИПУ | 1 | 2015-06-30 | 2027-01-01 | 0 | 0 | 0 | 0 | 0 | 0 | 0 | 0 | 0 | 1 | 0 | 0
300014 | Б. Кнунянца мкр. | 18 |  | 17 | Алимов Т.Х. | 10275278 | Меркурий 201 5-60 | ИПУ | 1 | 2015-10-16 | 2027-01-01 | 1 | 1 | 1 | 0 | 1 | 2 | 0 | 2 | 0.1 | 1 | 2 | 0
2013129 | Б. Кнунянца мкр. | 18 |  | 19 | ФЖС ЯНАО .... | 10275285 | Меркурий 201 5-60 | ИПУ | 1 | 2015-09-01 | 2027-01-01 | 0 | 0 | 0 | 0 | 0 | 0 | 0 | 0 | 0 | 1 | 0 | 0
2020733 | Б. Кнунянца мкр. | 18 |  | 20 | Буваева М.С. | 10013973 | Меркурий 201 5-60 | ИПУ | 1 | 2015-06-30 | 2027-01-01 | 0 | 0 | 0 | 0 | 0 | 0 | 0 | 0 | 0 | 1 | 0 | 0
300447 | Б. Кнунянца мкр. | 18 |  | 21 | Каминова Л.Ш. | 10260710 | Меркурий 201 5-60 | ИПУ | 1 | 2015-06-30 | 2027-01-01 | 0 | 0 | 0 | 0 | 0 | 0 | 0 | 0 | 0 | 1 | 0 | 0
300420 | Б. Кнунянца мкр. | 18 |  | 22 | Гафиатуллина И.Ю. | 10013990 | Меркурий 201 5-60 | ИПУ | 1 | 2015-06-30 | 2027-01-01 | 0 | 0 | 0 | 0 | 0 | 0 | 0 | 0 | 0 | 1 | 0 | 0
300445 | Б. Кнунянца мкр. | 18 |  | 24 | Легчанова Т.Б. | 10012307 | Меркурий 201 5-60 | ИПУ | 1 | 2018-01-10 | 2027-02-02 | 0 | 0 | 0 | 0 | 0 | 0 | 0 | 0 | 0 | 1 | 0 | 0
300740 | Б. Кнунянца мкр. | 18 |  | 25 | Джабарова С.В. | 10296712 | Меркурий 201 5-60 | ИПУ | 1 | 2015-06-30 | 2027-01-01 | 1 | 1 | 1 | 1 | 1 | 0 | 1 | 2 | 0 | 1 | 0 | 4
301204 | Б. Кнунянца мкр. | 18 |  | 26 | Чунина А.М. | 10252780 | Меркурий 201 5-60 | ИПУ | 1 | 2016-04-12 | 2027-01-01 | 0 | 0 | 0 | 0 | 0 | 0 | 0 | 0 | 0 | 1 | 0 | 0
2016442 | Б. Кнунянца мкр. | 18 |  | 27 | Кабулов Е.И. | 09930281 | Меркурий 201 5-60 | ИПУ | 1 | 2020-08-14 | 2027-01-01 | 0 | 0 | 0 | 0 | 0 | 0 | 0 | 0 | 0 | 1 | 0 | 0
300440 | Б. Кнунянца мкр. | 18 |  | 29 | Каримов А.Х. | 10088291 | Меркурий 201 | ИПУ | 1 | 2015-06-30 | 2027-01-01 | 0 | 0 | 0 | 0 | 0 | 0 | 0 | 0 | 0 | 1 | 0 | 0
300439 | Б. Кнунянца мкр. | 18 |  | 30 | Гаджиева Г.С. | 10020693-11 | Меркурий 201 5-60 | ИПУ | 1 | 2015-06-30 | 2027-01-01 | 0 | 0 | 0 | 0 | 0 | 0 | 0 | 0 | 0 | 1 | 0 | 0
314 | Б. Кнунянца мкр. | 18 |  | Квартира № 19 | НО "Фонд жилищного строительства ЯНАО" | 10275285 | Меркурий 201 | ИПУ | 1 | 2020-12-01 | 2027-01-01 | 1 | 1 | 1 | 1 | 1 | 0 | 1 | 2 | 0 | 1 | 0 | 4
314 | Б. Кнунянца мкр. | 18 |  | Квартира № 23 | НО "Фонд жилищного строительства ЯНАО" | 9543199 | Меркурий 201 | ИПУ | 1 | 2018-12-01 | 2027-09-12 | 1 | 1 | 1 | 1 | 1 | 0 | 1 | 2 | 0 | 1 | 0 | 4
301224 | Б. Кнунянца мкр. | 19 |  | 1 | Гурецкий В.А. | 10020511 | Меркурий 201 5-60 | ИПУ | 1 | 2015-06-30 | 2027-07-27 | 1 | 1 | 1 | 1 | 1 | 0 | 1 | 2 | 0 | 1 | 0 | 4
2018105 | Б. Кнунянца мкр. | 19 |  | 2 | Слободянюк Б.И. | 1018587 | Меркурий 201 | ИПУ | 1 | 2015-06-30 | 2027-01-01 | 0 | 0 | 0 | 0 | 0 | 0 | 0 | 0 | 0 | 1 | 0 | 0
2016846 | Б. Кнунянца мкр. | 19 |  | 3 | Архипова Н.В. | 10012064 | Меркурий 201 | ИПУ | 1 | 2020-01-24 | 2027-01-01 | 0 | 0 | 0 | 0 | 0 | 0 | 0 | 0 | 0 | 1 | 0 | 0
300081 | Б. Кнунянца мкр. | 19 |  | 4 | Греченкова М.В. | 10012118 | Меркурий 201 5-60 | ИПУ | 1 | 2016-04-04 | 2027-01-01 | 0 | 0 | 0 | 0 | 0 | 0 | 0 | 0 | 0 | 1 | 0 | 0
300418 | Б. Кнунянца мкр. | 19 |  | 5 | Сибарева Л.А. | 10012230 | Меркурий 201 5-60 | ИПУ | 1 | 2015-06-30 | 2027-01-01 | 0 | 0 | 0 | 0 | 0 | 0 | 0 | 0 | 0 | 1 | 0 | 0
300419 | Б. Кнунянца мкр. | 19 |  | 7 | Агапова Л.А. | 10018607 | Меркурий 201 5-60 | ИПУ | 1 | 2015-06-30 | 2027-01-01 | 1 | 1 | 1 | 1 | 1 | 0 | 1 | 2 | 0 | 1 | 0 | 4
300416 | Б. Кнунянца мкр. | 19 |  | 8 | Иванов А.К. | 10023088-11 | Меркурий 200 5-60 | ИПУ | 1 | 2015-06-30 | 2027-01-01 | 0 | 0 | 0 | 0 | 0 | 0 | 0 | 0 | 0 | 1 | 0 | 0
300435 | Б. Кнунянца мкр. | 19 |  | 9 | Трахинина Т.А. | 10018797 | Меркурий 201 5-60 | ИПУ | 1 | 2015-06-30 | 2027-01-01 | 0 | 0 | 0 | 0 | 0 | 0 | 0 | 0 | 0 | 1 | 0 | 0
300017 | Б. Кнунянца мкр. | 19 |  | 10 | Арефьев Р.С. | 10011979 | Меркурий 201 5-60 | ИПУ | 1 | 2015-12-24 | 2027-01-01 | 0 | 0 | 0 | 0 | 0 | 0 | 0 | 0 | 0 | 1 | 0 | 0
300116 | Б. Кнунянца мкр. | 19 |  | 11 | Коробейников Е.В. | 10018765 | электросчетчик - | ОКПУ | 1 | 2015-09-07 | 2027-01-01 | 1 | 1 | 1 | 1 | 1 | 0 | 1 | 2 | 0 | 1 | 0 | 4
300053 | Б. Кнунянца мкр. | 19 |  | 12 | Нева В.Н. | 10023070-11 | Меркурий 201 5-60 | ИПУ | 1 | 2015-06-30 | 2027-01-01 | 0 | 0 | 0 | 0 | 0 | 0 | 0 | 0 | 0 | 1 | 0 | 0
2013128 | Б. Кнунянца мкр. | 19 |  | 13 | ФЖС ЯНАО .... | 10018515 | Меркурий 201 5-60 | ИПУ | 1 | 2016-02-15 | 2027-09-12 | 0 | 0 | 0 | 0 | 0 | 0 | 0 | 0 | 0 | 1 | 0 | 0
2018918 | Б. Кнунянца мкр. | 19 |  | 14 | Кара Г.В. | 10023083 | Меркурий 201 5-60 | ИПУ | 1 | 2015-06-30 | 2027-09-12 | 0 | 0 | 0 | 0 | 0 | 0 | 0 | 0 | 0 | 1 | 0 | 0
300431 | Б. Кнунянца мкр. | 19 |  | 15 | Геормезовская З.И. | 10027047 | Меркурий 201.5 5-60 | ИПУ | 1 | 2016-10-26 | 2027-11-16 | 0 | 0 | 0 | 0 | 0 | 0 | 0 | 0 | 0 | 1 | 0 | 0
2013034 | Б. Кнунянца мкр. | 19 |  | 16 | Агаркова Л.М. | 06849 | Меркурий 201 5-60 | ИПУ | 1 | 2015-06-30 | 2027-01-01 | 1 | 1 | 1 | 1 | 1 | 0 | 1 | 2 | 0 | 1 | 0 | 4
300415 | Б. Кнунянца мкр. | 19 |  | 19 | Кондыгина В.О. | 10018387 | Меркурий 201 5-60 | ИПУ | 1 | 2015-06-30 | 2027-01-01 | 0 | 0 | 0 | 0 | 0 | 0 | 0 | 0 | 0 | 1 | 0 | 0
300414 | Б. Кнунянца мкр. | 19 |  | 20 | Кузин Е.И. | 10023102 | Меркурий 201 5-60 | ИПУ | 1 | 2015-06-30 | 2027-01-01 | 0 | 0 | 0 | 0 | 0 | 0 | 0 | 0 | 0 | 1 | 0 | 0
2020077 | Б. Кнунянца мкр. | 19 |  | 22 | Тарашнин Д.А. | 100207788 | Меркурий 201 5-60 | ИПУ | 1 | 2023-04-04 | 2027-01-01 | 0 | 0 | 0 | 0 | 0 | 0 | 0 | 0 | 0 | 1 | 0 | 0
300427 | Б. Кнунянца мкр. | 19 |  | 23 | Гурьев А.В. | 10012257-11 | Меркурий 201 10-40 | ИПУ | 1 | 2015-06-30 | 2027-01-01 | 0 | 0 | 0 | 0 | 0 | 0 | 0 | 0 | 0 | 1 | 0 | 0
2017667 | Б. Кнунянца мкр. | 19 |  | 24 | Романовская Н.Л. | 10255837 | Меркурий 201 5-60 | ИПУ | 1 | 2016-04-12 | 2027-01-01 | 0 | 0 | 0 | 0 | 0 | 0 | 0 | 0 | 0 | 1 | 0 | 0
300409 | Б. Кнунянца мкр. | 19 |  | 27 | Нестеренко Д.Р. | 10281659 | Меркурий 201 5-60 | ИПУ | 1 | 2016-07-13 | 2027-01-01 | 0 | 0 | 0 | 0 | 0 | 0 | 0 | 0 | 0 | 1 | 0 | 0
300408 | Б. Кнунянца мкр. | 19 |  | 28 | Гареев Р.З. | 10282197 | Меркурий 201 5-60 | ИПУ | 1 | 2015-06-30 | 2027-01-01 | 0 | 0 | 0 | 0 | 0 | 0 | 0 | 0 | 0 | 1 | 0 | 0
2014292 | Б. Кнунянца мкр. | 19 |  | 29 | Морозова Ю.М. | 10282182 | Меркурий 201 | ИПУ | 1 | 2015-06-30 | 2027-01-01 | 0 | 0 | 0 | 0 | 0 | 0 | 0 | 0 | 0 | 1 | 0 | 0
2017980 | Б. Кнунянца мкр. | 19 |  | 30 | Самусенко В.Н. | 10254972 | Меркурий 201 5-60 | ИПУ | 1 | 2015-06-30 | 2027-01-01 | 0 | 0 | 0 | 0 | 0 | 0 | 0 | 0 | 0 | 1 | 0 | 0
314 | Б. Кнунянца мкр. | 19 |  | Квартира № 13 | НО "Фонд жилищного строительства ЯНАО" | 10018515 | Меркурий 201.2 | ИПУ | 1 | 2020-01-01 | 2027-01-01 | 1 | 1 | 1 | 1 | 1 | 0 | 1 | 2 | 0 | 1 | 0 | 4
314 | Б. Кнунянца мкр. | 19 |  | Квартира № 21 | НО "Фонд жилищного строительства ЯНАО" | 10018721 | Меркурий 201.5 | ИПУ | 1 | 2020-01-01 | 2027-01-01 | 1 | 1 | 1 | 1 | 1 | 0 | 1 | 2 | 0 | 1 | 0 | 4
314 | Б. Кнунянца мкр. | 19 |  | Квартира № 26 | НО "Фонд жилищного строительства ЯНАО" | 10281678 | Меркурий 201 | ИПУ | 1 | 2019-06-01 | 2027-06-01 | 1 | 1 | 1 | 1 | 1 | 0 | 1 | 2 | 0 | 1 | 0 | 4
2005244 | Б. Кнунянца мкр. | 24 |  | 4 | Кондря Д.Г. | 08834088 | Меркурий 200 5-60 | ИПУ | 1 | 2014-04-30 | 2027-01-01 | 1 | 1 | 1 | 1 | 1 | 0 | 1 | 2 | 0 | 1 | 0 | 4
2018164 | Б. Кнунянца мкр. | 24 |  | 8 | Талызина В.В. | 08091026 | Меркурий 200 5-60 | ИПУ | 1 | 2014-06-10 | 2027-03-02 | 1 | 1 | 1 | 1 | 1 | 0 | 1 | 2 | 0 | 1 | 0 | 4
2010888 | Б. Кнунянца мкр. | 33 | б | 19 | Кондыгин И.В. | 08984914 | Меркурий 200 5(50) | ИПУ | 1 | 2017-03-31 | 2027-12-11 | 1 | 1 | 1 | 1 | 1 | 0 | 1 | 2 | 0 | 1 | 0 | 4
2010879 | Б. Кнунянца мкр. | 33 | б | 35 | Шарипов А.Ф. | 08128669 | Меркурий 201 10-60 | ИПУ | 1 | 2017-11-11 | 2027-12-11 | 1 | 1 | 1 | 1 | 1 | 0 | 1 | 2 | 0 | 1 | 0 | 4
2010878 | Б. Кнунянца мкр. | 33 | б | 36 | Тырлина А.Н. | 08126862 | Меркурий 201 10-60 | ИПУ | 1 | 2017-03-31 | 2027-01-01 | 1 | 1 | 1 | 1 | 1 | 0 | 1 | 2 | 0 | 1 | 0 | 4
2010877 | Б. Кнунянца мкр. | 33 | б | 37 | Кучукова А.Н. | 08128430 | Меркурий 201 5-60 | ИПУ | 1 | 2017-03-31 | 2027-01-01 | 1 | 1 | 1 | 1 | 1 | 0 | 1 | 2 | 0 | 1 | 0 | 4
2010873 | Б. Кнунянца мкр. | 33 | б | 43 | Петруня В.Ф. | 08371907 | Меркурий 201 5-60 | ИПУ | 1 | 2017-03-31 | 2027-01-01 | 1 | 1 | 1 | 1 | 1 | 0 | 1 | 2 | 0 | 1 | 0 | 4
2010872 | Б. Кнунянца мкр. | 33 | б | 44 | Шихова И.А. | 07831328 | Меркурий 201 5-60 | ИПУ | 1 | 2017-03-31 | 2027-01-01 | 1 | 1 | 1 | 1 | 1 | 0 | 1 | 2 | 0 | 1 | 0 | 4
2010840 | Б. Кнунянца мкр. | 33 | б | 45 | Мидинов М.М. | 07870220 | Меркурий 201 5-60 | ИПУ | 1 | 2017-03-31 | 2027-01-01 | 1 | 1 | 1 | 1 | 1 | 0 | 1 | 2 | 0 | 1 | 0 | 4
2019418 | Б. Кнунянца мкр. | 37 |  | 1 | Соян Ч.М. | 118357100 | СЕ 102 R 5.1 5-60 | ИПУ | 1 | 2022-09-06 | 2027-08-02 | 1 | 1 | 1 | 0 | 1 | 2 | 0 | 2 | 0.1 | 1 | 2 | 0
2021786 | Б. Кнунянца мкр. | 37 |  | 2 | Ховалыг Х. О. | 118357074 | СЕ 102 5-60 | ИПУ | 1 | 2024-10-18 | 2027-08-02 | 0 | 0 | 0 | 0 | 0 | 0 | 0 | 0 | 0 | 1 | 0 | 0
2019421 | Б. Кнунянца мкр. | 37 |  | 3 | Гладкова Ю.В. | 118461779 | СЕ 102 | ИПУ | 1 | 2022-09-27 | 2027-08-02 | 0 | 0 | 0 | 0 | 0 | 0 | 0 | 0 | 0 | 1 | 0 | 0
2019620 | Б. Кнунянца мкр. | 37 |  | 4 | Ховалыг И.М. | 118357214 | СЕ 102 5-60 | ИПУ | 1 | 2022-09-20 | 2027-08-02 | 0 | 0 | 0 | 0 | 0 | 0 | 0 | 0 | 0 | 1 | 0 | 0
2019583 | Б. Кнунянца мкр. | 37 |  | 5 | Биктимирова Р.М. | 118389726 | СЕ 102 5-60 | ИПУ | 1 | 2022-09-20 | 2027-01-01 | 1 | 1 | 1 | 0 | 1 | 2 | 0 | 2 | 0.1 | 1 | 2 | 0
2019587 | Б. Кнунянца мкр. | 37 |  | 6 | Чунаев И.П. | 118461529 | СЕ 102 5-60 | ИПУ | 1 | 2022-09-20 | 2027-08-02 | 0 | 0 | 0 | 0 | 0 | 0 | 0 | 0 | 0 | 1 | 0 | 0
2019426 | Б. Кнунянца мкр. | 37 |  | 7 | Няруй Е.А. | 118357081 | СЕ 102 R 5.1 5-60 | ИПУ | 1 | 2022-09-08 | 2027-08-02 | 1 | 1 | 1 | 0 | 1 | 2 | 0 | 2 | 0.1 | 1 | 2 | 0
2019428 | Б. Кнунянца мкр. | 37 |  | 8 | Складчикова А.О. | 118357088 | СЕ 102 R 5.1 5-60 | ИПУ | 1 | 2022-09-08 | 2027-08-02 | 0 | 0 | 0 | 0 | 0 | 0 | 0 | 0 | 0 | 1 | 0 | 0
2005870 | Б. Кнунянца мкр. | 37 |  | 12 | Тимофеев С. Н. | 118389747 | СЕ 102 5-60 | ИПУ | 1 | 2024-02-14 | 2027-08-02 | 0 | 0 | 0 | 0 | 0 | 0 | 0 | 0 | 0 | 1 | 0 | 0
2023466 | Б. Кнунянца мкр. | 37 |  | 13 | Бакаев Е. О. | 118357185 | СЕ 102 | ИПУ | 1 | 2025-01-20 | 2027-08-02 | 1 | 1 | 1 | 0 | 1 | 2 | 0 | 2 | 0.1 | 1 | 2 | 0
2019436 | Б. Кнунянца мкр. | 37 |  | 14 | Барабаев А.Т. | 118356889 | СЕ 102 R 5.1 5-60 | ИПУ | 1 | 2022-09-09 | 2027-08-02 | 0 | 0 | 0 | 0 | 0 | 0 | 0 | 0 | 0 | 1 | 0 | 0
2019518 | Б. Кнунянца мкр. | 37 |  | 19 | Толмачева Т.А. | 118461455 | СЕ 102 | ИПУ | 1 | 2022-09-20 | 2027-08-02 | 1 | 1 | 1 | 0 | 1 | 2 | 0 | 2 | 0.1 | 1 | 2 | 0
2019567 | Б. Кнунянца мкр. | 37 |  | 33 | Новак С.А. | 118461643 | СЕ 102 | ИПУ | 1 | 2022-09-21 | 2027-08-02 | 1 | 1 | 1 | 0 | 1 | 2 | 0 | 2 | 0.1 | 1 | 2 | 0
2021838 | Б. Кнунянца мкр. | 37 |  | 34 | Аралдин А. А. | 118461729 | СЕ 102 | ИПУ | 1 | 2024-10-16 | 2027-08-02 | 0 | 0 | 0 | 0 | 0 | 0 | 0 | 0 | 0 | 1 | 0 | 0
2022008 | Б. Кнунянца мкр. | 37 |  | 38 | Щерица Г. П. | 118461431 | СЕ 102 | ИПУ | 1 | 2024-11-07 | 2027-08-02 | 1 | 1 | 1 | 0 | 1 | 2 | 0 | 2 | 0.1 | 1 | 2 | 0
500120 | Б. Кнунянца ул. | 7 |  | 27 | Сединкина Е.А. | 07747396 | Меркурий 200 5-60 | ИПУ | 1 | 2014-05-31 | 2027-06-17 | 1 | 1 | 1 | 0 | 1 | 2 | 0 | 2 | 0.1 | 1 | 2 | 0
500122 | Б. Кнунянца ул. | 9 |  | 2 | Биль Г.А. | 425748 | СОЭ 55 5-50 50-Т-112 | ИПУ | 1 | 2014-05-31 | 2027-01-01 | 1 | 1 | 1 | 1 | 1 | 0 | 1 | 2 | 0 | 1 | 0 | 4
500123 | Б. Кнунянца ул. | 9 |  | 3 | Кукин В.А. | 0876455611 | Меркурий 200 5-60 | ИПУ | 1 | 2014-05-31 | 2027-09-08 | 1 | 1 | 1 | 1 | 1 | 0 | 1 | 2 | 0 | 1 | 0 | 4
2009520 | Б. Кнунянца ул. | 9 |  | 4 | Рустамова Г.Н. | 08808361 | Меркурий 200 5-60 | ИПУ | 1 | 2016-05-30 | 2027-01-01 | 0 | 0 | 0 | 0 | 0 | 0 | 0 | 0 | 0 | 1 | 0 | 0
504784 | Броднева ул. | 28 | а | 43 | Оболтина М.Я. | 004679 | Нева МТ 313 5-100 | ИПУ | 1 | 2016-01-31 | 2027-02-09 | 1 | 1 | 1 | 0 | 1 | 2 | 0 | 2 | 0.1 | 1 | 2 | 0
2010184 | Броднева ул. | 38 |  | 13 | Корохов В.А. | 457934 | СОЭ 55 5-50 | ИПУ | 1 | 2017-01-31 | 2027-01-01 | 1 | 1 | 1 | 1 | 1 | 0 | 1 | 2 | 0 | 1 | 0 | 4
2010460 | Броднева ул. | 39 |  | 5 | Черепанова Н.Е. | 08738378 | Меркурий 200 5-60 | ИПУ | 1 | 2017-03-31 | 2027-07-13 | 1 | 1 | 1 | 1 | 1 | 0 | 1 | 2 | 0 | 1 | 0 | 4
2010461 | Броднева ул. | 39 |  | 6 | Романов А.Ф. | 09127677 | Меркурий 200 5-60 | ИПУ | 1 | 2017-03-31 | 2027-01-01 | 0 | 0 | 0 | 0 | 0 | 0 | 0 | 0 | 0 | 1 | 0 | 0
2017780 | Броднева ул. | 41 |  | 4 | Бубнив Н.С. | 007495043003422 | СЕ 102 5-60 | ИПУ | 1 | 2020-03-04 | 2027-01-01 | 1 | 1 | 1 | 1 | 1 | 0 | 1 | 2 | 0 | 1 | 0 | 4
2010487 | Броднева ул. | 41 |  | 15 | Мунарбаева Э. | 08738376 | Меркурий 200 5-60 | ИПУ | 1 | 2017-03-31 | 2027-01-01 | 1 | 1 | 1 | 1 | 1 | 0 | 1 | 2 | 0 | 1 | 0 | 4
2010169 | Броднева ул. | 43 |  | 2 | Малухина И.Л. | 08725434 | Меркурий 200 5-60 | ИПУ | 1 | 2017-01-29 | 2027-02-17 | 1 | 1 | 1 | 1 | 1 | 0 | 1 | 2 | 0 | 1 | 0 | 4
2010168 | Броднева ул. | 43 |  | 3 | Малетыч С.П. | 07747468 | Меркурий 200 5-60 | ИПУ | 1 | 2017-01-29 | 2027-01-01 | 0 | 0 | 0 | 0 | 0 | 0 | 0 | 0 | 0 | 1 | 0 | 0
0 | Броднева ул. | 48 | а | 17 кв. жилой дом УГПС, архитектурная подсветка | МКУ "Салехардская дирекция единого заказчика" | 29886566 | Меркурий 230 АМ-02 | ИПУ | 1 | 2023-01-01 | 2027-01-01 | 1 | 1 | 1 | 0 | 1 | 2 | 0 | 2 | 0.1 | 1 | 2 | 0
0 | Броднева ул. | 51 |  | Жилой дом, архитектурная подсветка | МКУ "Салехардская дирекция единого заказчика" | 29886862 | Меркурий 230 АМ-02 | ИПУ | 1 | 2023-01-01 | 2027-03-31 | 1 | 1 | 1 | 0 | 1 | 2 | 0 | 2 | 0.1 | 1 | 2 | 0
2009817 | Броднева ул. | 53 |  | 24 | Биктимирова М.Р. | Д-0877714811 | Меркурий 200 5-60 | ИПУ | 1 | 2016-11-14 | 2027-04-16 | 1 | 1 | 1 | 0 | 1 | 2 | 0 | 2 | 0.1 | 1 | 2 | 0
2555576 | Броднева ул. | 8 | Б | 3 | Третьяков Е. Я. | 08008298 | СЕ 102 5-60 | ИПУ | 1 | 2018-01-31 | 2027-04-24 | 1 | 1 | 1 | 0 | 1 | 2 | 0 | 2 | 0.1 | 1 | 2 | 0
7004633 | Броднева ул. | 8 | В | 2 | Дориченко А. И. | 07484145 | Меркурий 201 10-80 | ИПУ | 1 | 2012-11-01 | 2027-01-01 | 1 | 1 | 1 | 0 | 1 | 2 | 0 | 2 | 0.1 | 1 | 2 | 0
2012103 | Гаврюшина ул. | 15 |  | 1 | Кваша В.П. | 07517971-11 | Меркурий 201 5-60 | ИПУ | 1 | 2018-01-31 | 2027-01-01 | 1 | 1 | 1 | 0 | 1 | 2 | 0 | 2 | 0.1 | 1 | 2 | 0
2018077 | Гаврюшина ул. | 15 |  | 44 | Тинтунен Г.А. | 011267 | Нева Мт-113 АS 5-100 | ИПУ | 1 | 2018-01-31 | 2027-03-20 | 1 | 1 | 1 | 0 | 1 | 2 | 0 | 2 | 0.1 | 1 | 2 | 0
118208 | Гаврюшина ул. | 17 | а | 8 | Пушкарева Т.И. | 448865 | СОЭ 55 5-60 5000 об. Т-312 | ИПУ | 1 | 2012-09-30 | 2027-01-01 | 1 | 1 | 1 | 0 | 1 | 2 | 0 | 2 | 0.1 | 1 | 2 | 0
2005198 | Гагарина ул. | 20 |  | 17 | Гордиенко Е.А. | 08493606 | Меркурий 200 5-60 | ИПУ | 1 | 2014-04-30 | 2027-01-01 | 1 | 1 | 1 | 1 | 1 | 0 | 1 | 2 | 0 | 1 | 0 | 4
7002035 | Геологов ул. | 11 |  | 5 | Ибрагимова Э.И. | 08839025 | Меркурий 200 5(50) | ИПУ | 1 | 2015-04-30 | 2027-08-03 | 1 | 1 | 1 | 1 | 1 | 0 | 1 | 2 | 0 | 1 | 0 | 4
7002042 | Геологов ул. | 13 |  | 1 | Рожнева Д.А. | 087817440 | Меркурий 200 5(50) | ИПУ | 1 | 2015-04-30 | 2027-11-11 | 1 | 1 | 1 | 1 | 1 | 0 | 1 | 2 | 0 | 1 | 0 | 4
2555885 | Глазкова ул. | 12 |  | 22 | Фефелов А.И. | 08006585 | CE102 M | ИПУ | 1 | 2024-11-27 | 2027-01-01 | 1 | 1 | 1 | 0 | 1 | 2 | 0 | 2 | 0.1 | 1 | 2 | 0
8003619 | Глазкова ул. | 17 |  | 2 | Новосёлова Т.И. | 09155041 | Меркурий 200 5-60 | ИПУ | 1 | 2017-04-17 | 2027-09-01 | 1 | 1 | 1 | 1 | 1 | 0 | 1 | 2 | 0 | 1 | 0 | 4
2005461 | Горького ул. | 4 |  | 2 | Есникова О.А. | 007495042000056 | СЕ 102 5-60 | ИПУ | 1 | 2014-04-30 | 2027-01-01 | 1 | 1 | 1 | 1 | 1 | 0 | 1 | 2 | 0 | 1 | 0 | 4
2005455 | Горького ул. | 26 |  | 4 | Вторушина С.Г. | 08781885 | Меркурий 200 5-60 | ИПУ | 1 | 2014-04-30 | 2027-01-01 | 1 | 1 | 1 | 1 | 1 | 0 | 1 | 2 | 0 | 1 | 0 | 4
2016660 | Горького ул. | 26 |  | 7 | Алеева Г.Р. | 05574995 | Меркурий 201 5-60 | ИПУ | 1 | 2014-04-30 | 2027-01-01 | 1 | 1 | 1 | 1 | 1 | 0 | 1 | 2 | 0 | 1 | 0 | 4
2005070 | Губкина ул. | 6 |  | 71 | Уколова М.А. | 09155046 | Меркурий 200 5-60 | ИПУ | 1 | 2014-03-31 | 2027-01-01 | 1 | 1 | 1 | 0 | 1 | 2 | 0 | 2 | 0.1 | 1 | 2 | 0
2005083 | Губкина ул. | 6 |  | 84 | Лубинец И.Г. | 08455146 | электросчетчик - | ИПУ | 1 | 2014-03-31 | 2027-01-01 | 1 | 1 | 1 | 0 | 1 | 2 | 0 | 2 | 0.1 | 1 | 2 | 0
2007396 | Губкина ул. | 6 | а | 17 | Таякин А.В. | 08453205 | Меркурий 200 5-60 | ИПУ | 1 | 2015-02-25 | 2027-01-01 | 1 | 1 | 1 | 0 | 1 | 2 | 0 | 2 | 0.1 | 1 | 2 | 0
2016046 | Губкина ул. | 8 |  | 2 | Красностанов С.Е. | 8752347 | Меркурий 200,02 5(60) | ИПУ | 1 | 2020-07-01 | 2027-01-01 | 1 | 1 | 1 | 0 | 1 | 2 | 0 | 2 | 0.1 | 1 | 2 | 0
2010358 | Губкина ул. | 15 |  | 2 | Кузнецова М.В. | 011277 | Нева Мт-113 АS 5-100 | ИПУ | 1 | 2017-03-31 | 2027-01-01 | 1 | 1 | 1 | 1 | 1 | 0 | 1 | 2 | 0 | 1 | 0 | 4
500246 | Губкина ул. | 47 |  | 4 | Иванов А.А. | 07348963 | Меркурий 200 5-60 | ИПУ | 1 | 2014-05-31 | 2027-05-06 | 1 | 1 | 1 | 1 | 1 | 0 | 1 | 2 | 0 | 1 | 0 | 4
2010331 | Губкина ул. | 49 |  | 4 | Налетова Н.А. | 10235039 | Меркурий 201 5-60 | ИПУ | 1 | 2017-03-31 | 2027-01-01 | 1 | 1 | 1 | 1 | 1 | 0 | 1 | 2 | 0 | 1 | 0 | 4
2014963 | Губкина ул. | 49 |  | 11 | Лобода В.В. | 09146852 | Меркурий 200 5-60 | ИПУ | 1 | 2017-03-31 | 2027-01-01 | 1 | 1 | 1 | 1 | 1 | 0 | 1 | 2 | 0 | 1 | 0 | 4
1000843 | Деповская ул. | 11 |  | 1 | Ковязин К.Н. | 07761753 | Меркурий 200 5-60 | ИПУ | 1 | 2016-01-31 | 2027-01-01 | 1 | 1 | 1 | 1 | 1 | 0 | 1 | 2 | 0 | 1 | 0 | 4
2555942 | З.Космодемьянской ул. | 5 |  | 12 | Аксой О.Л. | 08007696 | СЕ 102 5-60 | ИПУ | 1 | 2018-01-31 | 2027-04-01 | 1 | 1 | 1 | 0 | 1 | 2 | 0 | 2 | 0.1 | 1 | 2 | 0
2555940 | З.Космодемьянской ул. | 5 |  | 14 | Хохлова О.Г. | 08007787 | СЕ 102 5-60 | ИПУ | 1 | 2018-01-31 | 2027-01-01 | 1 | 1 | 1 | 0 | 1 | 2 | 0 | 2 | 0.1 | 1 | 2 | 0
2555928 | З.Космодемьянской ул. | 5 |  | 25 | Тангатаров К.Д. | 016580 | Нева МТ 123 5-60 | ИПУ | 1 | 2018-01-31 | 2027-01-01 | 1 | 1 | 1 | 0 | 1 | 2 | 0 | 2 | 0.1 | 1 | 2 | 0
8000494 | З.Космодемьянской ул. | 5 | а | 11 | Хабурова Р.Н. | 087255183 | электросчетчик - | ИПУ | 1 | 2015-03-31 | 2027-11-08 | 1 | 1 | 1 | 0 | 1 | 2 | 0 | 2 | 0.1 | 1 | 2 | 0
2016635 | З.Космодемьянской ул. | 16 |  | 9 | Долгушина Е.И. | 9558223 | Меркурий 201.5 5-60 | ИПУ | 1 | 2016-01-31 | 2027-09-16 | 1 | 1 | 1 | 1 | 1 | 0 | 1 | 2 | 0 | 1 | 0 | 4
5012953 | З.Космодемьянской ул. | 37 |  | 2 | Махмутова З.С. | 08742994 | Меркурий 200 5-60 | ИПУ | 1 | 2012-02-29 | 2027-08-24 | 1 | 1 | 1 | 0 | 1 | 2 | 0 | 2 | 0.1 | 1 | 2 | 0
2006756 | З.Космодемьянской ул. | 37 |  | 21 коммуналка | Кизерова Н.П. | 09641191 | Меркурий 200 5-60 | ИПУ | 1 | 2014-10-31 | 2027-03-31 | 1 | 1 | 1 | 0 | 1 | 2 | 0 | 2 | 0.1 | 1 | 2 | 0
2007488 | З.Космодемьянской ул. | 39 |  | 14 | Манин П.А. | 08777261 | Меркурий 200 5-60 | ИПУ | 1 | 2021-08-09 | 2027-01-01 | 1 | 1 | 1 | 0 | 1 | 2 | 0 | 2 | 0.1 | 1 | 2 | 0
2007495 | З.Космодемьянской ул. | 39 |  | 21 | Ромашова Е.Ю. | 452685 | СОЭ 55 5-60 5000 об. Т-312 | ИПУ | 1 | 2021-08-09 | 2027-01-01 | 1 | 1 | 1 | 0 | 1 | 2 | 0 | 2 | 0.1 | 1 | 2 | 0
2007518 | З.Космодемьянской ул. | 39 |  | 44 | Вокуева Л.А. | 08738365 | Меркурий 200 5-60 | ИПУ | 1 | 2021-08-10 | 2027-08-14 | 1 | 1 | 1 | 0 | 1 | 2 | 0 | 2 | 0.1 | 1 | 2 | 0
2007539 | З.Космодемьянской ул. | 39 |  | 60 | Волкова В.С. | 408596 | СОЭ 55 5-50 | ОКПУ | 1 | 2024-11-01 | 2027-08-14 | 1 | 1 | 1 | 0 | 1 | 2 | 0 | 2 | 0.1 | 1 | 2 | 0
200524 | З.Космодемьянской ул. | 42 |  | 4 | Ильницкий Я.С. | 08455332 | Меркурий 200 5-60 | ИПУ | 1 | 2014-03-31 | 2027-02-01 | 1 | 1 | 1 | 1 | 1 | 0 | 1 | 2 | 0 | 1 | 0 | 4
2007040 | З.Космодемьянской ул. | 44 | а | 12 | Рычапова Л.С. | 084552520 | Меркурий 200 5-60 | ИПУ | 1 | 2014-12-31 | 2027-01-01 | 1 | 1 | 1 | 1 | 1 | 0 | 1 | 2 | 0 | 1 | 0 | 4
120858 | З.Космодемьянской ул. | 57 |  | 27 | Михайлицкая Г.В. | 06534964 | Меркурий 200 5-60 | ИПУ | 1 | 2014-02-28 | 2027-01-17 | 1 | 1 | 1 | 0 | 1 | 2 | 0 | 2 | 0.1 | 1 | 2 | 0
5012389 | З.Космодемьянской ул. | 59 |  | 133 | Снежкина Я.Е. | 08927057 | Меркурий 201 5-60 | ИПУ | 1 | 2011-12-31 | 2027-01-01 | 1 | 1 | 1 | 0 | 1 | 2 | 0 | 2 | 0.1 | 1 | 2 | 0
2010410 | З.Космодемьянской ул. | 62 |  | 2 | Маркова А.С. | 08743213 | Меркурий 200 5-60 | ИПУ | 1 | 2017-03-31 | 2027-01-01 | 1 | 1 | 1 | 1 | 1 | 0 | 1 | 2 | 0 | 1 | 0 | 4
2021643 | З.Космодемьянской ул. | 62 |  | 1 | Администрация МО г. Салехард | 468180 | Меркурий 201 | ИПУ | 1 | 2024-09-17 | 2027-10-18 | 0 | 0 | 0 | 0 | 0 | 0 | 0 | 0 | 0 | 1 | 0 | 0
2008568 | З.Космодемьянской ул. | 69 |  | 15 | Тогачева Н. П. | 859058 | Нева Мт-113 АS 5-100 | ИПУ | 1 | 2015-06-30 | 2027-01-01 | 1 | 1 | 1 | 1 | 1 | 0 | 1 | 2 | 0 | 1 | 0 | 4
2008530 | З.Космодемьянской ул. | 69 |  | 49 | Гвоздикова Г. П. | 09635529 | Меркурий 200 5-60 | ИПУ | 1 | 2015-06-30 | 2027-01-01 | 1 | 1 | 1 | 1 | 1 | 0 | 1 | 2 | 0 | 1 | 0 | 4
2008523 | З.Космодемьянской ул. | 69 |  | 55 | Слюсар А. В. | 08470539 | Меркурий 200 | ИПУ | 1 | 2015-06-30 | 2027-01-01 | 1 | 1 | 1 | 1 | 1 | 0 | 1 | 2 | 0 | 1 | 0 | 4
2012468 | З.Космодемьянской ул. | 74 |  | 123 | Хаванских Т.И. | 007527048002577 | СЕ 102 5-60 | ИПУ | 1 | 2018-07-01 | 2027-01-01 | 1 | 1 | 1 | 0 | 1 | 2 | 0 | 2 | 0.1 | 1 | 2 | 0
2555563 | Игарская ул. | 23 |  | 4 | Чапаев В.В. | 07767117 | Меркурий 200 5-60 | ИПУ | 1 | 2017-11-01 | 2027-01-01 | 1 | 1 | 1 | 1 | 1 | 0 | 1 | 2 | 0 | 1 | 0 | 4
2555567 | Игарская ул. | 23 |  | 8 | Шарипова С.А. | 012959 | Нева Мт-113 АS 5-100 | ИПУ | 1 | 2017-11-01 | 2027-01-01 | 1 | 1 | 1 | 1 | 1 | 0 | 1 | 2 | 0 | 1 | 0 | 4
8003314 | Игарская ул. | 44 |  | 3 | Вайнмастер Е.В. | 004960 | Нева Мт-113 АS 5-100 | ИПУ | 1 | 2016-01-31 | 2027-01-01 | 1 | 1 | 1 | 1 | 1 | 0 | 1 | 2 | 0 | 1 | 0 | 4
8003310 | Игарская ул. | 44 |  | 7 | Сэротэтто С.В. | 007495040003933 | СЕ 102 5-60 | ИПУ | 1 | 2016-01-31 | 2027-01-01 | 1 | 1 | 1 | 1 | 1 | 0 | 1 | 2 | 0 | 1 | 0 | 4
2009195 | Игарская ул. | 52 |  | 16 | Бобыкин С. А. | 08777228 | Меркурий 200 5-60 | ИПУ | 1 | 2015-11-30 | 2027-10-13 | 1 | 1 | 1 | 1 | 1 | 0 | 1 | 2 | 0 | 1 | 0 | 4
8003363 | Игарская ул. | 56 |  | 2 | Рылова М.В. | 039765 | Нева МТ 123 5-60 | ИПУ | 1 | 2016-01-31 | 2027-01-01 | 1 | 1 | 1 | 1 | 1 | 0 | 1 | 2 | 0 | 1 | 0 | 4
2021032 | Игарская ул. | 56 |  | 9 | Маатова Н... | 09396310 | Меркурий 201.2 5-50 | ИПУ | 1 | 2016-01-31 | 2027-01-01 | 1 | 1 | 1 | 1 | 1 | 0 | 1 | 2 | 0 | 1 | 0 | 4
8003352 | Игарская ул. | 56 |  | 12 | Амихалатей М.А. | 08975635 | Меркурий 201 5-60 | ИПУ | 1 | 2016-01-31 | 2027-01-01 | 1 | 1 | 1 | 1 | 1 | 0 | 1 | 2 | 0 | 1 | 0 | 4
8000816 | Кирпичная ул. | 6 | А | 3 | Конева Н. П. | 08009932 | Энергомера СЕ 301 | ИПУ | 1 | 2024-01-25 | 2027-01-01 | 1 | 1 | 1 | 1 | 1 | 0 | 1 | 2 | 0 | 1 | 0 | 4
5014290 | Комсомольская ул. | 13 |  | 1 | Сидоренко О.Ю. | 09178853 | Меркурий 200 5-60 | ИПУ | 1 | 2013-01-31 | 2027-08-01 | 1 | 1 | 1 | 0 | 1 | 2 | 0 | 2 | 0.1 | 1 | 2 | 0
5014291 | Комсомольская ул. | 13 |  | 2 | Окотэтто Л.Л. | 09178818 | Меркурий 200 5-60 | ИПУ | 1 | 2013-01-31 | 2027-08-01 | 0 | 0 | 0 | 0 | 0 | 0 | 0 | 0 | 0 | 1 | 0 | 0
5014292 | Комсомольская ул. | 13 |  | 3 | Рузеев Д.В. | 08797382 | Меркурий 200 5-60 | ИПУ | 1 | 2013-01-31 | 2027-08-01 | 0 | 0 | 0 | 0 | 0 | 0 | 0 | 0 | 0 | 1 | 0 | 0
5014293 | Комсомольская ул. | 13 |  | 4 | Перепада М.В. | 09179346 | Меркурий 200 5-60 | ИПУ | 1 | 2013-01-31 | 2027-08-27 | 0 | 0 | 0 | 0 | 0 | 0 | 0 | 0 | 0 | 1 | 0 | 0
5014294 | Комсомольская ул. | 13 |  | 5 | Гончаренко А.Г. | 09179854 | Меркурий 200 5-60 | ИПУ | 1 | 2013-01-31 | 2027-08-01 | 0 | 0 | 0 | 0 | 0 | 0 | 0 | 0 | 0 | 1 | 0 | 0
5014295 | Комсомольская ул. | 13 |  | 6 | Ильичёв А.Н. | 09179846 | Меркурий 200 5-60 | ИПУ | 1 | 2013-01-31 | 2027-08-01 | 1 | 1 | 1 | 1 | 1 | 0 | 1 | 2 | 0 | 1 | 0 | 4
5014296 | Комсомольская ул. | 13 |  | 7 | Андреева Н.П. | 08795297 | Меркурий 200 5-60 | ИПУ | 1 | 2013-01-31 | 2027-01-01 | 0 | 0 | 0 | 0 | 0 | 0 | 0 | 0 | 0 | 1 | 0 | 0
2018451 | Комсомольская ул. | 13 |  | 8 | Ханова С.Э. | 09178779 | Меркурий 200 5-60 | ИПУ | 1 | 2013-01-31 | 2027-01-01 | 0 | 0 | 0 | 0 | 0 | 0 | 0 | 0 | 0 | 1 | 0 | 0
2006639 | Комсомольская ул. | 13 |  | 9 | Рожковская Е. И. | 09183357 | Меркурий 200 5-60 | ИПУ | 1 | 2024-04-03 | 2027-01-01 | 0 | 0 | 0 | 0 | 0 | 0 | 0 | 0 | 0 | 1 | 0 | 0
5014300 | Комсомольская ул. | 13 |  | 10 | Сытник Н.П. | 09178047 | Меркурий 200 5-60 | ИПУ | 1 | 2013-01-31 | 2027-01-01 | 0 | 0 | 0 | 0 | 0 | 0 | 0 | 0 | 0 | 1 | 0 | 0
5014301 | Комсомольская ул. | 13 |  | 11 | Авласенко Г.В. | 09179887 | Меркурий 200 5-60 | ИПУ | 1 | 2013-01-31 | 2027-01-01 | 1 | 1 | 1 | 1 | 1 | 0 | 1 | 2 | 0 | 1 | 0 | 4
2014501 | Комсомольская ул. | 13 |  | 12 | Квардаков А.В. | 09178748 | Меркурий 200 5-60 | ИПУ | 1 | 2013-01-31 | 2027-01-01 | 0 | 0 | 0 | 0 | 0 | 0 | 0 | 0 | 0 | 1 | 0 | 0
5014319 | Комсомольская ул. | 13 |  | 13 | Михайлова Т.И. | 09179337 | Меркурий 200 5-60 | ИПУ | 1 | 2013-01-31 | 2027-01-01 | 0 | 0 | 0 | 0 | 0 | 0 | 0 | 0 | 0 | 1 | 0 | 0
2016110 | Комсомольская ул. | 13 |  | 14 | Падранхасова Е.А. | 091778736 | Меркурий 200 5-60 | ИПУ | 1 | 2013-01-31 | 2027-01-01 | 0 | 0 | 0 | 0 | 0 | 0 | 0 | 0 | 0 | 1 | 0 | 0
5014321 | Комсомольская ул. | 13 |  | 15 | Пасецкая К.А. | 09181004 | Меркурий 200 5-60 | ИПУ | 1 | 2017-07-26 | 2027-01-01 | 0 | 0 | 0 | 0 | 0 | 0 | 0 | 0 | 0 | 1 | 0 | 0
5014323 | Комсомольская ул. | 13 |  | 17 | Функ А.А. | 09178072 | Меркурий 200 5-60 | ИПУ | 1 | 2013-01-31 | 2027-01-01 | 1 | 1 | 1 | 1 | 1 | 0 | 1 | 2 | 0 | 1 | 0 | 4
5014324 | Комсомольская ул. | 13 |  | 18 | Михеева И.А. | 09178814 | Меркурий 200 5-60 | ИПУ | 1 | 2013-01-31 | 2027-01-01 | 0 | 0 | 0 | 0 | 0 | 0 | 0 | 0 | 0 | 1 | 0 | 0
5014326 | Комсомольская ул. | 13 |  | 20 | Айтняков М.Х. | 09182890 | Меркурий 200 5-60 | ИПУ | 1 | 2013-01-31 | 2027-01-01 | 0 | 0 | 0 | 0 | 0 | 0 | 0 | 0 | 0 | 1 | 0 | 0
5014327 | Комсомольская ул. | 13 |  | 21 | Исмаилова И.И. | 09180418 | Меркурий 200 5-60 | ИПУ | 1 | 2013-01-31 | 2027-01-01 | 1 | 1 | 1 | 1 | 1 | 0 | 1 | 2 | 0 | 1 | 0 | 4
5014328 | Комсомольская ул. | 13 |  | 22 | Уженцев В.А. | 091882800 | Меркурий 200 5-60 | ИПУ | 1 | 2013-01-31 | 2027-01-01 | 0 | 0 | 0 | 0 | 0 | 0 | 0 | 0 | 0 | 1 | 0 | 0
5014329 | Комсомольская ул. | 13 |  | 23 | Иванов А.В. | 09181052 | Меркурий 200 5-60 | ИПУ | 1 | 2013-01-31 | 2027-01-01 | 0 | 0 | 0 | 0 | 0 | 0 | 0 | 0 | 0 | 1 | 0 | 0
5014330 | Комсомольская ул. | 13 |  | 24 | Огородов А.Н. | 09183373 | Меркурий 200 5-60 | ИПУ | 1 | 2013-01-31 | 2027-01-01 | 0 | 0 | 0 | 0 | 0 | 0 | 0 | 0 | 0 | 1 | 0 | 0
5014331 | Комсомольская ул. | 13 |  | 25 | Мосиявич О.В. | 09181012 | Меркурий 200 5-60 | ИПУ | 1 | 2013-01-31 | 2027-01-01 | 0 | 0 | 0 | 0 | 0 | 0 | 0 | 0 | 0 | 1 | 0 | 0
5014333 | Комсомольская ул. | 13 |  | 27 | Греку Р.В. | 09178070 | Меркурий 200 5-60 | ИПУ | 1 | 2013-01-31 | 2027-01-01 | 1 | 1 | 1 | 1 | 1 | 0 | 1 | 2 | 0 | 1 | 0 | 4
5014334 | Комсомольская ул. | 13 |  | 28 | Кузнецов А.Ю. | 09178710 | Меркурий 200 5-60 | ИПУ | 1 | 2013-01-31 | 2027-01-01 | 0 | 0 | 0 | 0 | 0 | 0 | 0 | 0 | 0 | 1 | 0 | 0
5014335 | Комсомольская ул. | 13 |  | 29 | Кудрявцев В.С. | 08797357 | Меркурий 200 5-60 | ИПУ | 1 | 2013-01-31 | 2027-07-01 | 0 | 0 | 0 | 0 | 0 | 0 | 0 | 0 | 0 | 1 | 0 | 0
5014337 | Комсомольская ул. | 13 |  | 31 | Сущевский С.В. | 09182898 11 | Меркурий 201 5-60 | ИПУ | 1 | 2013-01-31 | 2027-12-31 | 1 | 1 | 1 | 1 | 1 | 0 | 1 | 2 | 0 | 1 | 0 | 4
5014339 | Комсомольская ул. | 13 |  | 33 | Цыганок И.В. | 09180689 | Меркурий 200 5-60 | ИПУ | 1 | 2013-01-31 | 2027-01-01 | 0 | 0 | 0 | 0 | 0 | 0 | 0 | 0 | 0 | 1 | 0 | 0
5014340 | Комсомольская ул. | 13 |  | 34 | Хусаинов Д.З. | 09180560 | Меркурий 200 5-60 | ИПУ | 1 | 2013-01-31 | 2027-01-01 | 0 | 0 | 0 | 0 | 0 | 0 | 0 | 0 | 0 | 1 | 0 | 0
5014341 | Комсомольская ул. | 13 |  | 35 | Канашов А.В. | 09181031 | Меркурий 200 5-60 | ИПУ | 1 | 2013-01-31 | 2027-08-01 | 0 | 0 | 0 | 0 | 0 | 0 | 0 | 0 | 0 | 1 | 0 | 0
5014342 | Комсомольская ул. | 13 |  | 36 | Чупрова А.В. | 08797356 | Меркурий 200 5-60 | ИПУ | 1 | 2013-01-31 | 2027-01-01 | 1 | 1 | 1 | 1 | 1 | 0 | 1 | 2 | 0 | 1 | 0 | 4
5014343 | Комсомольская ул. | 13 |  | 37 | Кондрашина Е.М. | 09183301 | Меркурий 200 5-60 | ИПУ | 1 | 2013-01-31 | 2027-01-01 | 0 | 0 | 0 | 0 | 0 | 0 | 0 | 0 | 0 | 1 | 0 | 0
5014347 | Комсомольская ул. | 13 |  | 41 | Кваша Н.П. | 09180419 | Меркурий 200 5-60 | ИПУ | 1 | 2013-01-31 | 2027-08-01 | 1 | 1 | 1 | 1 | 1 | 0 | 1 | 2 | 0 | 1 | 0 | 4
2015935 | Комсомольская ул. | 13 |  | 42 | Голованов С.В. | 091778 | Меркурий 200 5-60 | ИПУ | 1 | 2013-01-31 | 2027-01-01 | 0 | 0 | 0 | 0 | 0 | 0 | 0 | 0 | 0 | 1 | 0 | 0
5014350 | Комсомольская ул. | 13 |  | 44 | Валеев А.Ф. | 09178835 | Меркурий 200 5-60 | ИПУ | 1 | 2013-01-31 | 2027-08-01 | 0 | 0 | 0 | 0 | 0 | 0 | 0 | 0 | 0 | 1 | 0 | 0
5014353 | Комсомольская ул. | 13 |  | 47 | Иванов А.В. | 09179251 | Меркурий 200 5-60 | ИПУ | 1 | 2013-01-31 | 2027-01-01 | 1 | 1 | 1 | 1 | 1 | 0 | 1 | 2 | 0 | 1 | 0 | 4
5014354 | Комсомольская ул. | 13 |  | 48 | Мыколаенко А.Н. | 09182922 | Меркурий 200 5-60 | ИПУ | 1 | 2013-01-31 | 2027-01-01 | 0 | 0 | 0 | 0 | 0 | 0 | 0 | 0 | 0 | 1 | 0 | 0
5014356 | Комсомольская ул. | 13 |  | 50 | Калачева Е.В. | 09178384 | Меркурий 200 5-60 | ИПУ | 1 | 2013-01-31 | 2027-01-01 | 0 | 0 | 0 | 0 | 0 | 0 | 0 | 0 | 0 | 1 | 0 | 0
5014357 | Комсомольская ул. | 13 |  | 51 | Игнатенко И.В. | 09179814 | Меркурий 201 5-60 | ИПУ | 1 | 2013-01-31 | 2027-01-01 | 1 | 1 | 1 | 1 | 1 | 0 | 1 | 2 | 0 | 1 | 0 | 4
5014359 | Комсомольская ул. | 13 |  | 53 | Писарцова Н.В. | 08795254 | Меркурий 200 5-60 | ИПУ | 1 | 2013-01-31 | 2027-01-01 | 0 | 0 | 0 | 0 | 0 | 0 | 0 | 0 | 0 | 1 | 0 | 0
5014360 | Комсомольская ул. | 13 |  | 54 | Валеева И.Е. | 08798432 | Меркурий 200 5-60 | ИПУ | 1 | 2013-01-31 | 2027-01-01 | 0 | 0 | 0 | 0 | 0 | 0 | 0 | 0 | 0 | 1 | 0 | 0
5014361 | Комсомольская ул. | 13 |  | 55 | Юнг И.А. | 09182803 | Меркурий 200 5-60 | ИПУ | 1 | 2013-01-31 | 2027-01-01 | 0 | 0 | 0 | 0 | 0 | 0 | 0 | 0 | 0 | 1 | 0 | 0
5014362 | Комсомольская ул. | 13 |  | 56 | Ануфриев Е.В. | 09179821 | Меркурий 200 5-60 | ИПУ | 1 | 2013-01-31 | 2027-01-01 | 1 | 1 | 1 | 1 | 1 | 0 | 1 | 2 | 0 | 1 | 0 | 4
5014363 | Комсомольская ул. | 13 |  | 57 | Базылева И.И. | 09179564 | Меркурий 200 5-60 | ИПУ | 1 | 2013-01-31 | 2027-01-01 | 0 | 0 | 0 | 0 | 0 | 0 | 0 | 0 | 0 | 1 | 0 | 0
2016347 | Комсомольская ул. | 13 |  | 59 | Толмачева Р.С. | 09178030 | Меркурий 200 5-60 | ИПУ | 1 | 2013-01-31 | 2027-01-01 | 0 | 0 | 0 | 0 | 0 | 0 | 0 | 0 | 0 | 1 | 0 | 0
5014366 | Комсомольская ул. | 13 |  | 60 | Ключников С.В. | 09181020 | Меркурий 200 5-60 | ИПУ | 1 | 2013-01-31 | 2027-01-01 | 1 | 1 | 1 | 1 | 1 | 0 | 1 | 2 | 0 | 1 | 0 | 4
5014367 | Комсомольская ул. | 13 |  | 61 | Денисова Е.К. | 09178032 | Меркурий 200 5-60 | ИПУ | 1 | 2013-01-31 | 2027-01-01 | 1 | 1 | 1 | 1 | 1 | 0 | 1 | 2 | 0 | 1 | 0 | 4
5014368 | Комсомольская ул. | 13 |  | 62 | Заяц Д.А. | 09183300 | Меркурий 200 5-60 | ИПУ | 1 | 2013-01-31 | 2027-01-01 | 0 | 0 | 0 | 0 | 0 | 0 | 0 | 0 | 0 | 1 | 0 | 0
5014370 | Комсомольская ул. | 13 |  | 64 | Белавин С.И. | 09182785 | электросчетчик - | ИПУ | 1 | 2013-01-31 | 2027-01-01 | 0 | 0 | 0 | 0 | 0 | 0 | 0 | 0 | 0 | 1 | 0 | 0
5014371 | Комсомольская ул. | 13 |  | 65 | Криворотко М.И. | 08799285 | Меркурий 200 5-60 | ИПУ | 1 | 2013-01-31 | 2027-01-01 | 0 | 0 | 0 | 0 | 0 | 0 | 0 | 0 | 0 | 1 | 0 | 0
5014372 | Комсомольская ул. | 13 |  | 66 | Валеева В.М. | 09181025 | Меркурий 200 5-60 | ИПУ | 1 | 2013-01-31 | 2027-01-01 | 1 | 1 | 1 | 1 | 1 | 0 | 1 | 2 | 0 | 1 | 0 | 4
5014373 | Комсомольская ул. | 13 |  | 67 | Романов А.А. | 09180439 | Меркурий 200 5-60 | ИПУ | 1 | 2013-01-31 | 2027-01-01 | 0 | 0 | 0 | 0 | 0 | 0 | 0 | 0 | 0 | 1 | 0 | 0
5014385 | Комсомольская ул. | 13 |  | 68 | Шермилко Р.Г. | 09183203 | Меркурий 200 5-60 | ИПУ | 1 | 2013-01-31 | 2027-01-01 | 0 | 0 | 0 | 0 | 0 | 0 | 0 | 0 | 0 | 1 | 0 | 0
5014386 | Комсомольская ул. | 13 |  | 69 | Аркавлюк А.С. | 09177964 | Меркурий 200 5-60 | ИПУ | 1 | 2013-01-31 | 2027-01-01 | 0 | 0 | 0 | 0 | 0 | 0 | 0 | 0 | 0 | 1 | 0 | 0
5014387 | Комсомольская ул. | 13 |  | 70 | Шибаев Б.П. | 08798445 | Меркурий 200 5-60 | ИПУ | 1 | 2013-01-31 | 2027-01-01 | 1 | 1 | 1 | 1 | 1 | 0 | 1 | 2 | 0 | 1 | 0 | 4
5014388 | Комсомольская ул. | 13 |  | 71 | Гончарова Л.А. | 08795524 | Меркурий 200 5-60 | ИПУ | 1 | 2013-01-31 | 2027-01-01 | 0 | 0 | 0 | 0 | 0 | 0 | 0 | 0 | 0 | 1 | 0 | 0
5014389 | Комсомольская ул. | 13 |  | 72 | Туманов Е.Ю. | 09177971 | Меркурий 200 5-60 | ИПУ | 1 | 2013-01-31 | 2027-01-01 | 0 | 0 | 0 | 0 | 0 | 0 | 0 | 0 | 0 | 1 | 0 | 0
5014390 | Комсомольская ул. | 13 |  | 73 | Ежова М.П. | 09178731 | Меркурий 200 5-60 | ИПУ | 1 | 2013-01-31 | 2027-01-01 | 0 | 0 | 0 | 0 | 0 | 0 | 0 | 0 | 0 | 1 | 0 | 0
2023037 | Комсомольская ул. | 13 |  | 75 | ГУ "ПТО УД ЯНАО" | 09183354 | Меркурий 200 5-60 | ИПУ | 1 | 2024-12-17 | 2027-01-01 | 1 | 1 | 1 | 1 | 1 | 0 | 1 | 2 | 0 | 1 | 0 | 4
5014393 | Комсомольская ул. | 13 |  | 76 | Байбародских А.А. | 09180326 | Меркурий 200 5-60 | ИПУ | 1 | 2013-01-31 | 2027-01-01 | 0 | 0 | 0 | 0 | 0 | 0 | 0 | 0 | 0 | 1 | 0 | 0
5014395 | Комсомольская ул. | 13 |  | 78 | Руднев В.Г. | 09183319 | Меркурий 200 5-60 | ИПУ | 1 | 2013-01-31 | 2027-01-01 | 0 | 0 | 0 | 0 | 0 | 0 | 0 | 0 | 0 | 1 | 0 | 0
5014398 | Комсомольская ул. | 13 |  | 81 | Бабенко Е.А. | 09180458 | Меркурий 200 5-60 | ИПУ | 1 | 2013-01-31 | 2027-01-01 | 1 | 1 | 1 | 1 | 1 | 0 | 1 | 2 | 0 | 1 | 0 | 4
5014401 | Комсомольская ул. | 13 |  | 84 | Валько Д.Т. | 09178038 | Меркурий 200 5-60 | ИПУ | 1 | 2013-01-31 | 2027-01-01 | 0 | 0 | 0 | 0 | 0 | 0 | 0 | 0 | 0 | 1 | 0 | 0
5014403 | Комсомольская ул. | 13 |  | 86 | Харченко А.В. | 09178735 | Меркурий 200 5-60 | ИПУ | 1 | 2018-03-07 | 2027-01-01 | 1 | 1 | 1 | 1 | 1 | 0 | 1 | 2 | 0 | 1 | 0 | 4
5014409 | Комсомольская ул. | 13 |  | 92 | Брожко А.С. | 09179906 | Меркурий 200 5-60 | ИПУ | 1 | 2013-02-19 | 2027-01-01 | 1 | 1 | 1 | 1 | 1 | 0 | 1 | 2 | 0 | 1 | 0 | 4
5014411 | Комсомольская ул. | 13 |  | 94 | Брожко А.С. | 09179367 | Меркурий 200 5-60 | ИПУ | 1 | 2013-02-19 | 2027-01-01 | 0 | 0 | 0 | 0 | 0 | 0 | 0 | 0 | 0 | 1 | 0 | 0
5014412 | Комсомольская ул. | 13 |  | 95 | Колбаев Р.Ж. | 09182897 | Меркурий 200 5-60 | ИПУ | 1 | 2013-01-31 | 2027-01-01 | 1 | 1 | 1 | 1 | 1 | 0 | 1 | 2 | 0 | 1 | 0 | 4
5014414 | Комсомольская ул. | 13 |  | 97 | Халиулин С.А. | 09180471 | Меркурий 200 5-60 | ИПУ | 1 | 2013-01-31 | 2027-01-01 | 1 | 1 | 1 | 1 | 1 | 0 | 1 | 2 | 0 | 1 | 0 | 4
5014415 | Комсомольская ул. | 13 |  | 98 | Исабекова Б.Т. | 09178810 | Меркурий 200 5-60 | ИПУ | 1 | 2013-01-31 | 2027-01-01 | 0 | 0 | 0 | 0 | 0 | 0 | 0 | 0 | 0 | 1 | 0 | 0
5014416 | Комсомольская ул. | 13 |  | 99 | Саенко Т.В. | 09178066 | Меркурий 200 5-60 | ИПУ | 1 | 2013-01-31 | 2027-01-01 | 0 | 0 | 0 | 0 | 0 | 0 | 0 | 0 | 0 | 1 | 0 | 0
2016386 | Комсомольская ул. | 13 |  | 100 | Павлова Н.Г. | 09181888 | Меркурий 200 5-60 | ИПУ | 1 | 2013-01-31 | 2027-01-01 | 0 | 0 | 0 | 0 | 0 | 0 | 0 | 0 | 0 | 1 | 0 | 0
5014419 | Комсомольская ул. | 13 |  | 102 | Белокобыленко Е.П. | 09181891 | Меркурий 200 5-60 | ИПУ | 1 | 2013-01-31 | 2027-01-01 | 1 | 1 | 1 | 1 | 1 | 0 | 1 | 2 | 0 | 1 | 0 | 4
5014420 | Комсомольская ул. | 13 |  | 103 | Королькова О.С. | 09183394 | Меркурий 200 5-60 | ИПУ | 1 | 2013-01-31 | 2027-01-01 | 0 | 0 | 0 | 0 | 0 | 0 | 0 | 0 | 0 | 1 | 0 | 0
5014426 | Комсомольская ул. | 13 |  | 108 | Сидоренко Т.В. | 09183343 | Меркурий 200 5-60 | ИПУ | 1 | 2013-01-31 | 2027-01-01 | 1 | 1 | 1 | 1 | 1 | 0 | 1 | 2 | 0 | 1 | 0 | 4
5014427 | Комсомольская ул. | 13 |  | 109 | Холявко В.А. | 09182791 | Меркурий 200 5-60 | ИПУ | 1 | 2013-01-31 | 2027-01-01 | 0 | 0 | 0 | 0 | 0 | 0 | 0 | 0 | 0 | 1 | 0 | 0
5014429 | Комсомольская ул. | 13 |  | 111 | Кухта О.Н. | 09179016 | Меркурий 200 5-60 | ИПУ | 1 | 2013-01-31 | 2027-01-01 | 1 | 1 | 1 | 1 | 1 | 0 | 1 | 2 | 0 | 1 | 0 | 4
5014431 | Комсомольская ул. | 13 |  | 113 | Яковлев В.И. | 007999 | Нева МТ 123 5-60 | ИПУ | 1 | 2017-08-13 | 2027-01-01 | 0 | 0 | 0 | 0 | 0 | 0 | 0 | 0 | 0 | 1 | 0 | 0
5014433 | Комсомольская ул. | 13 |  | 115 | Ильницкая С.В. | 09179358 | Меркурий 200 5-60 | ИПУ | 1 | 2013-01-31 | 2027-01-01 | 0 | 0 | 0 | 0 | 0 | 0 | 0 | 0 | 0 | 1 | 0 | 0
5014434 | Комсомольская ул. | 13 |  | 116 | Абдрахимова Э.Р. | 09177914 | Меркурий 200 5-60 | ИПУ | 1 | 2013-01-31 | 2027-01-01 | 1 | 1 | 1 | 1 | 1 | 0 | 1 | 2 | 0 | 1 | 0 | 4
5014435 | Комсомольская ул. | 13 |  | 117 | Вануйто С.Л. | 09179215 | Меркурий 200 5-60 | ИПУ | 1 | 2013-01-31 | 2027-01-01 | 0 | 0 | 0 | 0 | 0 | 0 | 0 | 0 | 0 | 1 | 0 | 0
5014436 | Комсомольская ул. | 13 |  | 118 | Аминова М.А. | 08795525 | Меркурий 200 5-60 | ИПУ | 1 | 2013-01-31 | 2027-01-01 | 0 | 0 | 0 | 0 | 0 | 0 | 0 | 0 | 0 | 1 | 0 | 0
5014437 | Комсомольская ул. | 13 |  | 119 | Андреюк Е.Н. | 09180802 | Меркурий 200 5-60 | ИПУ | 1 | 2013-01-31 | 2027-01-01 | 0 | 0 | 0 | 0 | 0 | 0 | 0 | 0 | 0 | 1 | 0 | 0
5014438 | Комсомольская ул. | 13 |  | 120 | Самарцев В.А. | 09178811 | Меркурий 200 5-60 | ИПУ | 1 | 2013-01-31 | 2027-01-01 | 1 | 1 | 1 | 1 | 1 | 0 | 1 | 2 | 0 | 1 | 0 | 4
5014439 | Комсомольская ул. | 13 |  | 121 | Юнг Г.А. | 08797348 | Меркурий 200 5-60 | ИПУ | 1 | 2013-01-31 | 2027-01-01 | 0 | 0 | 0 | 0 | 0 | 0 | 0 | 0 | 0 | 1 | 0 | 0
2011860 | Комсомольская ул. | 13 |  | 123 | Склярова Е.Л. | 09178703 | Меркурий 200 5-60 | ИПУ | 1 | 2017-07-06 | 2027-01-01 | 0 | 0 | 0 | 0 | 0 | 0 | 0 | 0 | 0 | 1 | 0 | 0
5014442 | Комсомольская ул. | 13 |  | 124 | Макарова Л.А. | 09178428 | Меркурий 200 5-60 | ИПУ | 1 | 2013-01-31 | 2027-01-01 | 0 | 0 | 0 | 0 | 0 | 0 | 0 | 0 | 0 | 1 | 0 | 0
5014443 | Комсомольская ул. | 13 |  | 125 | Туровинина Н.О. | 09181782 | Меркурий 200,02 5(60) | ИПУ | 1 | 2013-01-31 | 2027-01-01 | 1 | 1 | 1 | 1 | 1 | 0 | 1 | 2 | 0 | 1 | 0 | 4
5014444 | Комсомольская ул. | 13 |  | 126 | Шульгина Н.И. | 09183073 | Меркурий 200 5-60 | ИПУ | 1 | 2013-01-31 | 2027-01-01 | 1 | 1 | 1 | 1 | 1 | 0 | 1 | 2 | 0 | 1 | 0 | 4
5014445 | Комсомольская ул. | 13 |  | 127 | Трайзе К.Ф. | 09177953 | Меркурий 200 5-60 | ИПУ | 1 | 2013-01-31 | 2027-01-01 | 0 | 0 | 0 | 0 | 0 | 0 | 0 | 0 | 0 | 1 | 0 | 0
5014446 | Комсомольская ул. | 13 |  | 128 | Созыкина Е.Н. | 0917973 | Меркурий 200 5-60 | ИПУ | 1 | 2013-01-31 | 2027-01-01 | 0 | 0 | 0 | 0 | 0 | 0 | 0 | 0 | 0 | 1 | 0 | 0
5014447 | Комсомольская ул. | 13 |  | 129 | Амурлин Э.Б. | 06941303 | Меркурий 200 5-60 | ИПУ | 1 | 2013-01-31 | 2027-01-01 | 0 | 0 | 0 | 0 | 0 | 0 | 0 | 0 | 0 | 1 | 0 | 0
5012958 | Комсомольская ул. | 15 |  | 7 | Рублев В.В. | 078120-11 | Меркурий 200 5-60 | ИПУ | 1 | 2013-01-01 | 2027-01-01 | 1 | 1 | 1 | 0 | 1 | 2 | 0 | 2 | 0.1 | 1 | 2 | 0
5012963 | Комсомольская ул. | 15 |  | 11 | Газизова Х.Х. | 007495029007595 | СЕ 102 5-60 | ИПУ | 1 | 2012-06-30 | 2027-01-01 | 1 | 1 | 1 | 0 | 1 | 2 | 0 | 2 | 0.1 | 1 | 2 | 0
5014696 | Комсомольская ул. | 15 |  | 16 | Кутогов Р.Х. | 09181066 | Меркурий 200 5-60 | ИПУ | 1 | 2013-06-28 | 2027-01-01 | 1 | 1 | 1 | 0 | 1 | 2 | 0 | 2 | 0.1 | 1 | 2 | 0
2555998 | Комсомольская ул. | 17 |  | 6 | Ведяшкин С.А. | 07444979 | Меркурий 201 5-50 | ИПУ | 1 | 2024-05-22 | 2027-01-01 | 1 | 1 | 1 | 0 | 1 | 2 | 0 | 2 | 0.1 | 1 | 2 | 0
2555966 | Комсомольская ул. | 17 |  | 37 | Кузнецов А.Ш. | 08487468 | Меркурий 200 5-60 | ИПУ | 1 | 2018-01-31 | 2027-12-31 | 1 | 1 | 1 | 0 | 1 | 2 | 0 | 2 | 0.1 | 1 | 2 | 0
8003600 | Комсомольская ул. | 26 | а | 1 | Лебединская И.А. | 007495042003922 | СЕ 102 5-60 | ИПУ | 1 | 2016-02-29 | 2027-01-01 | 1 | 1 | 1 | 1 | 1 | 0 | 1 | 2 | 0 | 1 | 0 | 4
8000883 | Кооперативная ул. | 5 |  | 7 | Чупрова И.Ю. | 07445979 | Меркурий 201 5-60 | ИПУ | 1 | 2015-03-31 | 2027-07-07 | 1 | 1 | 1 | 1 | 1 | 0 | 1 | 2 | 0 | 1 | 0 | 4
7000201 | Королева ул. | 19 |  | 4 | Желонин О.Г. | 08791780 | Меркурий 200 5-60 | ИПУ | 1 | 2023-01-23 | 2027-01-01 | 1 | 1 | 1 | 1 | 1 | 0 | 1 | 2 | 0 | 1 | 0 | 4
10001583 | Манчинского ул. | 19 |  | 3 | Абриковская О.А. | 08004990 | СЕ 102 | ИПУ | 1 | 2019-12-31 | 2027-01-01 | 1 | 1 | 1 | 0 | 1 | 2 | 0 | 2 | 0.1 | 1 | 2 | 0
10001514 | Манчинского ул. | 20 |  | 50 | Животова Е.П. | 8009317 | СЕ 102 | ИПУ | 1 | 2019-12-31 | 2027-01-01 | 1 | 1 | 1 | 0 | 1 | 2 | 0 | 2 | 0.1 | 1 | 2 | 0
2019896 | Манчинского ул. | 21 |  | 7 | Каримов М.М. | 8009962 | Меркурий 231 | ИПУ | 1 | 2019-12-31 | 2027-01-01 | 1 | 1 | 1 | 0 | 1 | 2 | 0 | 2 | 0.1 | 1 | 2 | 0
10001443 | Манчинского ул. | 21 |  | 24 | Юдин О.В. | 008719044004264 | СЕ 102 | ИПУ | 1 | 2019-12-31 | 2027-01-01 | 1 | 1 | 1 | 0 | 1 | 2 | 0 | 2 | 0.1 | 1 | 2 | 0
10001406 | Манчинского ул. | 21 |  | 49 | Бунцева Н.С. | 8004120 | СЕ 102 | ИПУ | 1 | 2019-12-31 | 2027-01-01 | 1 | 1 | 1 | 0 | 1 | 2 | 0 | 2 | 0.1 | 1 | 2 | 0
1000923 | Матросова ул. | 36 |  | 10 | Теплостанская О. | 1509007 380 | Марс 1 | ИПУ | 1 | 2016-12-20 | 2027-01-01 | 1 | 1 | 1 | 0 | 1 | 2 | 0 | 2 | 0.1 | 1 | 2 | 0
168 | Матросова ул. | 36 |  | Административное здание | МКУ "Дирекция по административно-хозяйственному обслуживанию муниципальной системы образования" | 30623470 | Меркурий 230 АR -02 | ИПУ | 1 | 2018-03-02 | 2027-05-22 | 1 | 1 | 1 | 0 | 1 | 2 | 0 | 2 | 0.1 | 1 | 2 | 0
2005341 | Маяковского ул. | 42 |  | 8 | Бондаренко И.И. | 09606049 | Меркурий 201 5-60 | ИПУ | 1 | 2014-04-30 | 2027-01-01 | 1 | 1 | 1 | 1 | 1 | 0 | 1 | 2 | 0 | 1 | 0 | 4
118517 | Мира ул. | 2 |  | 4 | Кураева С.В. | 007495045010063 | СЕ 102 5-60 | ИПУ | 1 | 2013-02-25 | 2027-01-01 | 1 | 1 | 1 | 0 | 1 | 2 | 0 | 2 | 0.1 | 1 | 2 | 0
118521 | Мира ул. | 2 |  | 7 | Абанин С.А. | 007495045010086 | СЕ 102 5-60 | ИПУ | 1 | 2013-02-25 | 2027-01-01 | 1 | 1 | 1 | 0 | 1 | 2 | 0 | 2 | 0.1 | 1 | 2 | 0
2008228 | Мира ул. | 2 |  | 11 | Кухтерина Н.В. | 007495045010032 | СЕ 102 5-60 | ИПУ | 1 | 2013-02-25 | 2027-01-01 | 1 | 1 | 1 | 0 | 1 | 2 | 0 | 2 | 0.1 | 1 | 2 | 0
118528 | Мира ул. | 2 |  | 12 | Коновалова И.Н. | 007495045007448 | СЕ 102 5-60 | ИПУ | 1 | 2013-02-25 | 2027-01-01 | 0 | 0 | 0 | 0 | 0 | 0 | 0 | 0 | 0 | 1 | 0 | 0
118614 | Мира ул. | 2 |  | 13 | Климова В.И. | 007495045009936 | СЕ 102 5-60 | ИПУ | 1 | 2013-02-28 | 2027-01-01 | 0 | 0 | 0 | 0 | 0 | 0 | 0 | 0 | 0 | 1 | 0 | 0
118531 | Мира ул. | 2 |  | 14 | Камбур В.И. | 007495045010249 | СЭ 102 | ИПУ | 1 | 2013-02-25 | 2027-08-21 | 0 | 0 | 0 | 0 | 0 | 0 | 0 | 0 | 0 | 1 | 0 | 0
118532 | Мира ул. | 2 |  | 15 | Терещенко О.В. | 007495045010298 | СЕ 102 5-60 | ИПУ | 1 | 2013-02-25 | 2027-11-08 | 0 | 0 | 0 | 0 | 0 | 0 | 0 | 0 | 0 | 1 | 0 | 0
118542 | Мира ул. | 2 |  | 16 | Дронзикова А.Ю. | 007495045009850 | СЕ 102 5-60 | ИПУ | 1 | 2013-03-01 | 2027-01-01 | 1 | 1 | 1 | 0 | 1 | 2 | 0 | 2 | 0.1 | 1 | 2 | 0
118536 | Мира ул. | 2 |  | 18 | Рогова Н.С. | 007495045010087 | Энергомера СЕ 102 5 -60 | ИПУ | 1 | 2013-02-25 | 2027-12-13 | 0 | 0 | 0 | 0 | 0 | 0 | 0 | 0 | 0 | 1 | 0 | 0
118538 | Мира ул. | 2 |  | 19 | Абдулаев Т.М. | 007495045010058 | СЕ 102 5-60 | ИПУ | 1 | 2013-02-25 | 2027-08-21 | 0 | 0 | 0 | 0 | 0 | 0 | 0 | 0 | 0 | 1 | 0 | 0
118539 | Мира ул. | 2 |  | 20 | Кожокарь С.В. | 007495045010112 | СЕ 102 5-60 | ИПУ | 1 | 2013-02-25 | 2027-02-13 | 0 | 0 | 0 | 0 | 0 | 0 | 0 | 0 | 0 | 1 | 0 | 0
120893 | Мира ул. | 2 |  | 21 | Аляба А.Ю. | 007495045007494 | СЕ 102 5-60 | ИПУ | 1 | 2014-03-23 | 2027-03-02 | 1 | 1 | 1 | 0 | 1 | 2 | 0 | 2 | 0.1 | 1 | 2 | 0
118545 | Мира ул. | 2 |  | 24 | Истомина Н.В. | 007495045010015 | СЕ 102 5-60 | ИПУ | 1 | 2013-02-25 | 2027-02-13 | 0 | 0 | 0 | 0 | 0 | 0 | 0 | 0 | 0 | 1 | 0 | 0
118546 | Мира ул. | 2 |  | 25 | Мажарова Т.М. | 007495045010042 | СЕ 102 5-60 | ИПУ | 1 | 2013-02-25 | 2027-03-02 | 0 | 0 | 0 | 0 | 0 | 0 | 0 | 0 | 0 | 1 | 0 | 0
118550 | Мира ул. | 2 |  | 28 | Костина М.И. | 007495045006555 | СЕ 102 5-60 | ИПУ | 1 | 2013-02-25 | 2027-03-02 | 1 | 1 | 1 | 0 | 1 | 2 | 0 | 2 | 0.1 | 1 | 2 | 0
2020912 | Мира ул. | 2 |  | 29 | Кислицына А.Н. | 007495045007348 | СЕ 102 5-60 | ИПУ | 1 | 2013-02-25 | 2027-08-27 | 0 | 0 | 0 | 0 | 0 | 0 | 0 | 0 | 0 | 1 | 0 | 0
118553 | Мира ул. | 2 |  | 30 | Селеменева Л.Е. | 007495045007473 | СЕ 102 5-60 | ИПУ | 1 | 2013-02-25 | 2027-03-02 | 0 | 0 | 0 | 0 | 0 | 0 | 0 | 0 | 0 | 1 | 0 | 0
120329 | Мира ул. | 2 |  | 31 | Музяева И.А. | 017495045010040 | СЕ 102 5-60 | ИПУ | 1 | 2013-10-31 | 2027-02-11 | 1 | 1 | 1 | 0 | 1 | 2 | 0 | 2 | 0.1 | 1 | 2 | 0
118562 | Мира ул. | 2 |  | 36 | Гордеева А.М. | 007495045007372 | Энергомера СЕ 102 5 -60 | ИПУ | 1 | 2013-02-25 | 2027-02-02 | 1 | 1 | 1 | 0 | 1 | 2 | 0 | 2 | 0.1 | 1 | 2 | 0
118568 | Мира ул. | 2 |  | 40 | Джахбарова Т.М. | 007495045007455 | Энергомера СЕ 102 5 -60 | ИПУ | 1 | 2013-02-25 | 2027-12-13 | 0 | 0 | 0 | 0 | 0 | 0 | 0 | 0 | 0 | 1 | 0 | 0
118569 | Мира ул. | 2 |  | 41 | Кривоконь Л.И. | 007495045007511 | Энергомера СЕ 102 5 -60 | ИПУ | 1 | 2013-02-25 | 2027-12-13 | 0 | 0 | 0 | 0 | 0 | 0 | 0 | 0 | 0 | 1 | 0 | 0
118585 | Мира ул. | 2 |  | 54 | Самойлова А.В. | 007495045007180 | СЕ 102 5-60 | ИПУ | 1 | 2013-02-25 | 2027-01-01 | 1 | 1 | 1 | 0 | 1 | 2 | 0 | 2 | 0.1 | 1 | 2 | 0
119385 | Мира ул. | 2 |  | 59 | Аленикова Г.А. | 007496045007117 | СЕ 102 5-60 | ИПУ | 1 | 2013-03-12 | 2027-01-01 | 1 | 1 | 1 | 0 | 1 | 2 | 0 | 2 | 0.1 | 1 | 2 | 0
7001357 | Обская ул. | 19 |  | 12 | Арапкин А.В. | 06728806 | Меркурий 200 5-60 | ИПУ | 1 | 2015-04-30 | 2027-01-21 | 1 | 1 | 1 | 1 | 1 | 0 | 1 | 2 | 0 | 1 | 0 | 4
7001376 | Обская ул. | 23 |  | 4 | Романова А.А. | 06530772 | Меркурий 200 5-60 | ИПУ | 1 | 2015-04-30 | 2027-01-01 | 1 | 1 | 1 | 1 | 1 | 0 | 1 | 2 | 0 | 1 | 0 | 4
7001400 | Обская ул. | 25 |  | 16 | Левченко М.Н. | 007495043006815 | СЕ 102 5-60 | ИПУ | 1 | 2015-04-30 | 2027-01-01 | 1 | 1 | 1 | 1 | 1 | 0 | 1 | 2 | 0 | 1 | 0 | 4
300232 | Павлова ул. | 25 | а | 5 | Данилкин О.В. | 007791042011006 | СЕ 101 5-60 | ИПУ | 1 | 2015-06-30 | 2027-05-01 | 1 | 1 | 1 | 0 | 1 | 2 | 0 | 2 | 0.1 | 1 | 2 | 0
300271 | Павлова ул. | 27 |  | 14 | Соколов А.А. | 08841077 | Меркурий 200,02 5(60) | ИПУ | 1 | 2015-06-30 | 2027-11-13 | 1 | 1 | 1 | 0 | 1 | 2 | 0 | 2 | 0.1 | 1 | 2 | 0
400012583 | Павлова ул. | 27 | а | 4 | Андроник А.Е. | 007791046004682 | СЕ 101 5-60 | ИПУ | 1 | 2015-06-30 | 2027-01-01 | 0 | 0 | 0 | 0 | 0 | 0 | 0 | 0 | 0 | 1 | 0 | 0
300343 | Павлова ул. | 27 | а | 11 | Морозова Ю.Д. | 037591 | Нева Мт-113 АS 5-100 | ИПУ | 1 | 2015-06-30 | 2027-01-01 | 0 | 0 | 0 | 0 | 0 | 0 | 0 | 0 | 0 | 1 | 0 | 0
300347 | Павлова ул. | 27 | а | 15 | Замятина Л.А. | 17140235 | Меркурий 201 | ИПУ | 1 | 2015-06-30 | 2027-01-01 | 1 | 1 | 1 | 0 | 1 | 2 | 0 | 2 | 0.1 | 1 | 2 | 0
300314 | Павлова ул. | 33 |  | 1 | Зарубина О.Г. | 09636537 | Меркурий 200 5-60 | ИПУ | 1 | 2015-06-30 | 2027-01-01 | 1 | 1 | 1 | 0 | 1 | 2 | 0 | 2 | 0.1 | 1 | 2 | 0
300315 | Павлова ул. | 33 |  | 2 | Дернов О.В. | 09627217 | Меркурий 200 5-60 | ИПУ | 1 | 2015-06-30 | 2027-01-01 | 0 | 0 | 0 | 0 | 0 | 0 | 0 | 0 | 0 | 1 | 0 | 0
300316 | Павлова ул. | 33 |  | 3 | Федаев Д.Г. | 09636109 | Меркурий 200 5-60 | ИПУ | 1 | 2015-06-30 | 2027-01-01 | 0 | 0 | 0 | 0 | 0 | 0 | 0 | 0 | 0 | 1 | 0 | 0
300317 | Павлова ул. | 33 |  | 4 | Каштанов Д.М. | 09627073 | Меркурий 200 5-60 | ИПУ | 1 | 2015-06-30 | 2027-01-01 | 0 | 0 | 0 | 0 | 0 | 0 | 0 | 0 | 0 | 1 | 0 | 0
300318 | Павлова ул. | 33 |  | 5 | Мухаматуллин Ш.Х. | 09635879 | Меркурий 200 5-60 | ИПУ | 1 | 2015-06-30 | 2027-01-01 | 0 | 0 | 0 | 0 | 0 | 0 | 0 | 0 | 0 | 1 | 0 | 0
300319 | Павлова ул. | 33 |  | 6 | Вануйто Е.Д. | 09635766 | Меркурий 200 5-60 | ИПУ | 1 | 2015-06-30 | 2027-01-01 | 1 | 1 | 1 | 1 | 1 | 0 | 1 | 2 | 0 | 1 | 0 | 4
400010071 | Павлова ул. | 33 |  | 9 | Азисова Ю.В. | 09627272 | Меркурий 200 5-60 | ИПУ | 1 | 2015-06-30 | 2027-01-01 | 0 | 0 | 0 | 0 | 0 | 0 | 0 | 0 | 0 | 1 | 0 | 0
300324 | Павлова ул. | 33 |  | 12 | Авдонина Т.А. | 09627143 | Меркурий 200 5-60 | ИПУ | 1 | 2015-06-30 | 2027-01-01 | 1 | 1 | 1 | 1 | 1 | 0 | 1 | 2 | 0 | 1 | 0 | 4
400015021 | Павлова ул. | 33 |  | 13 | Истрати О.С. | 09636180 | Меркурий 200 5-60 | ИПУ | 1 | 2015-06-30 | 2027-01-01 | 0 | 0 | 0 | 0 | 0 | 0 | 0 | 0 | 0 | 1 | 0 | 0
400016546 | Павлова ул. | 33 |  | 14 | Капустина М.А. | 09636418 | Меркурий 200 5-60 | ИПУ | 1 | 2015-06-30 | 2027-01-01 | 0 | 0 | 0 | 0 | 0 | 0 | 0 | 0 | 0 | 1 | 0 | 0
300327 | Павлова ул. | 33 |  | 15 | Воропинова З.С. | 09636319 | Меркурий 200 5-60 | ИПУ | 1 | 2015-06-30 | 2027-01-01 | 0 | 0 | 0 | 0 | 0 | 0 | 0 | 0 | 0 | 1 | 0 | 0
300328 | Павлова ул. | 33 |  | 16 | Талеева Н.В. | 09636291 | Меркурий 200 5-60 | ИПУ | 1 | 2015-06-30 | 2027-01-01 | 1 | 1 | 1 | 1 | 1 | 0 | 1 | 2 | 0 | 1 | 0 | 4
300329 | Павлова ул. | 33 |  | 17 | Хохлова Н.А. | 09636025 | Меркурий 200 5-60 | ИПУ | 1 | 2015-06-30 | 2027-01-01 | 0 | 0 | 0 | 0 | 0 | 0 | 0 | 0 | 0 | 1 | 0 | 0
300330 | Павлова ул. | 33 |  | 18 | Иванова Е.А. | 09636369 | Меркурий 200 5-60 | ИПУ | 1 | 2015-06-30 | 2027-01-01 | 0 | 0 | 0 | 0 | 0 | 0 | 0 | 0 | 0 | 1 | 0 | 0
2007349 | Павлова ул. | 33 | а | 6 | Худи Д. Д. | 007791046002481 | СЕ 101 5-60 | ИПУ | 1 | 2024-06-10 | 2027-03-01 | 1 | 1 | 1 | 1 | 1 | 0 | 1 | 2 | 0 | 1 | 0 | 4
1099954 | Павлова ул. | 35 |  | 1 | Рыскина И.Р. | 007791046004263 | СЕ 101 5-60 | ИПУ | 1 | 2016-01-31 | 2027-01-01 | 1 | 1 | 1 | 1 | 1 | 0 | 1 | 2 | 0 | 1 | 0 | 4
1099925 | Павлова ул. | 35 |  | 4 | Борисов И.С. | 007791046004846 | СЕ 101 5-60 | ИПУ | 1 | 2016-01-31 | 2027-01-01 | 0 | 0 | 0 | 0 | 0 | 0 | 0 | 0 | 0 | 1 | 0 | 0
1099959 | Павлова ул. | 35 |  | 7 | Захаров А.Ф. | 007791046002922 | СЕ 101 5-60 | ИПУ | 1 | 2016-01-31 | 2027-01-01 | 1 | 1 | 1 | 1 | 1 | 0 | 1 | 2 | 0 | 1 | 0 | 4
2014657 | Павлова ул. | 37 | а | 2 | Берендеева О.В. | 007789048102674 | СЕ 101 5-60 | ИПУ | 1 | 2015-06-30 | 2027-03-01 | 1 | 1 | 1 | 1 | 1 | 0 | 1 | 2 | 0 | 1 | 0 | 4
400009101 | Павлова ул. | 37 | а | 3 | Кондыгин А.В. | 007789048102743 | СЕ 101 5-60 | ИПУ | 1 | 2015-06-30 | 2027-03-01 | 0 | 0 | 0 | 0 | 0 | 0 | 0 | 0 | 0 | 1 | 0 | 0
300283 | Павлова ул. | 37 | а | 5 | Сулейманов В.А. | 007789048102687 | СЕ 101 5-60 | ИПУ | 1 | 2015-06-30 | 2027-03-01 | 0 | 0 | 0 | 0 | 0 | 0 | 0 | 0 | 0 | 1 | 0 | 0
400012866 | Павлова ул. | 37 | а | 10 | Апчалимов Р.Р. | 007789048103527 | СЕ 101 5-60 | ИПУ | 1 | 2015-06-30 | 2027-03-01 | 1 | 1 | 1 | 1 | 1 | 0 | 1 | 2 | 0 | 1 | 0 | 4
300276 | Павлова ул. | 37 | а | 13 | Вальвачева Ю.С. | 007789048027509 | СЕ 101 5-60 | ИПУ | 1 | 2015-06-30 | 2027-03-01 | 0 | 0 | 0 | 0 | 0 | 0 | 0 | 0 | 0 | 1 | 0 | 0
300275 | Павлова ул. | 37 | а | 14 | Загайнова Э.П. | 007789048030396 | СЕ 101 5-60 | ИПУ | 1 | 2015-06-30 | 2027-03-01 | 0 | 0 | 0 | 0 | 0 | 0 | 0 | 0 | 0 | 1 | 0 | 0
1099969 | Павлова ул. | 39 |  | 4 | Дьячков Н.В. | 007791046008104 | СЕ 101 5-60 | ИПУ | 1 | 2016-07-09 | 2027-01-01 | 1 | 1 | 1 | 1 | 1 | 0 | 1 | 2 | 0 | 1 | 0 | 4
2006617 | Павлова ул. | 39 |  | 6 | Лонгортов Д. К. | 007791046008090 | СЕ 101 5-60 | ИПУ | 1 | 2024-06-20 | 2027-04-01 | 1 | 1 | 1 | 1 | 1 | 0 | 1 | 2 | 0 | 1 | 0 | 4
1099974 | Павлова ул. | 39 |  | 12 | Неркаги З.П. | 007791046001684 | СЕ 101 5-60 | ИПУ | 1 | 2016-01-31 | 2027-04-01 | 1 | 1 | 1 | 1 | 1 | 0 | 1 | 2 | 0 | 1 | 0 | 4
1099949 | Павлова ул. | 41 |  | 11 | Леонов Е.В. | 09636257 | Меркурий 200 5-60 | ИПУ | 1 | 2016-01-31 | 2027-04-01 | 1 | 1 | 1 | 1 | 1 | 0 | 1 | 2 | 0 | 1 | 0 | 4
1099950 | Павлова ул. | 41 |  | 12 | Прокопчук С.Ю. | 09636355 | Меркурий 200 5-60 | ИПУ | 1 | 2016-01-31 | 2027-03-02 | 0 | 0 | 0 | 0 | 0 | 0 | 0 | 0 | 0 | 1 | 0 | 0
1099953 | Павлова ул. | 41 |  | 15 | Черкашина Т.В. | 09635942 | Меркурий 200 5-60 | ИПУ | 1 | 2016-01-31 | 2027-03-02 | 0 | 0 | 0 | 0 | 0 | 0 | 0 | 0 | 0 | 1 | 0 | 0
400016735 | Павлова ул. | 41 | а | 15 | Луцев Д.Ф. | 007495059001177 | СЕ 102 5-60 | ИПУ | 1 | 2016-01-31 | 2027-01-01 | 1 | 1 | 1 | 1 | 1 | 0 | 1 | 2 | 0 | 1 | 0 | 4
2556007 | Патрикеева ул. | 15 |  | 1 | Винтенко А.В. | 08836446 | Меркурий 200 5-60 | ИПУ | 1 | 2018-01-31 | 2027-12-31 | 1 | 1 | 1 | 1 | 1 | 0 | 1 | 2 | 0 | 1 | 0 | 4
8003428 | Патрикеева ул. | 17 |  | 12 | Нестрдинов К.Н. | 012377 | Нева МТ 123 5-60 | ИПУ | 1 | 2016-01-31 | 2027-10-01 | 1 | 1 | 1 | 1 | 1 | 0 | 1 | 2 | 0 | 1 | 0 | 4
2020949 | Патрикеева ул. | 17 |  | 16 | Кашина А.Л. | 40576 | СОЭ 55 5-50 50-Т-112 | ИПУ | 1 | 2016-01-31 | 2027-03-02 | 1 | 1 | 1 | 1 | 1 | 0 | 1 | 2 | 0 | 1 | 0 | 4
8003454 | Патрикеева ул. | 17 | а | 13 | Григорьева Н.А. | 08753950 | Меркурий 200 5-60 | ИПУ | 1 | 2016-06-08 | 2027-01-01 | 0 | 0 | 0 | 1 | 0 | 0 | 0 | 0 | 0 | 1 | 0 | 4
8003745 | Патрикеева ул. | 23 |  | 12 | Фарносов Н.А. | 21324 | Лейне Электро-01 1МШ1 5-60 не выбирать - | ИПУ | 1 | 2016-02-29 | 2027-01-01 | 1 | 1 | 1 | 1 | 1 | 0 | 1 | 2 | 0 | 1 | 0 | 4
8001350 | Подшибякина ул. | 13 |  | 12 | Чулева Н.В. | 08493587 | Меркурий 200 5-60 | ИПУ | 1 | 2015-03-31 | 2027-08-23 | 1 | 1 | 1 | 0 | 1 | 2 | 0 | 2 | 0.1 | 1 | 2 | 0
8001378 | Подшибякина ул. | 13 |  | 42 | Киштанов В.С. | 08787845 | Меркурий 200 5-60 | ИПУ | 1 | 2015-03-31 | 2027-11-08 | 1 | 1 | 1 | 0 | 1 | 2 | 0 | 2 | 0.1 | 1 | 2 | 0
8001375 | Подшибякина ул. | 13 |  | 45 | Григораш Н.В. | 08777207 | Меркурий 200 5-60 | ИПУ | 1 | 2015-03-31 | 2027-01-01 | 1 | 1 | 1 | 0 | 1 | 2 | 0 | 2 | 0.1 | 1 | 2 | 0
2007697 | Подшибякина ул. | 15 |  | 32 | Майер Н. В. | 10058306 | Меркурий 201 | ИПУ | 1 | 2015-04-30 | 2027-01-01 | 1 | 1 | 1 | 0 | 1 | 2 | 0 | 2 | 0.1 | 1 | 2 | 0
7003096 | Подшибякина ул. | 17 |  | 33 | Зольникова А.В. | 455831 | СОЭ 55 5-50 | ИПУ | 1 | 2015-04-30 | 2027-01-01 | 0 | 0 | 0 | 0 | 0 | 0 | 0 | 0 | 0 | 1 | 0 | 0
8001398 | Подшибякина ул. | 21 |  | 2 | Столповская В.А. | 08781839 | Меркурий 200 5-60 | ИПУ | 1 | 2015-03-31 | 2027-11-08 | 1 | 1 | 1 | 0 | 1 | 2 | 0 | 2 | 0.1 | 1 | 2 | 0
2015864 | Подшибякина ул. | 21 |  | 10 | Куклин А.В. | 10293503 | Меркурий 201 | ИПУ | 1 | 2015-03-31 | 2027-01-01 | 1 | 1 | 1 | 0 | 1 | 2 | 0 | 2 | 0.1 | 1 | 2 | 0
2016339 | Подшибякина ул. | 35 |  | 7 | Кочерова Н.В. | 08743238 | Меркурий 200 5-60 | ИПУ | 1 | 2013-11-30 | 2027-09-27 | 0 | 0 | 0 | 0 | 0 | 0 | 0 | 0 | 0 | 1 | 0 | 0
5012676 | Подшибякина ул. | 41 | а | 9 | Булаткин А.Г. | 07761246 | Меркурий 200 5-60 | ИПУ | 1 | 2012-05-04 | 2027-01-01 | 1 | 1 | 1 | 1 | 1 | 0 | 1 | 2 | 0 | 1 | 0 | 4
5014669 | Подшибякина ул. | 43 | а | 9 | Ануфриев В.Н. | 038071 | электросчетчик - | ИПУ | 1 | 2013-06-30 | 2027-01-01 | 1 | 1 | 1 | 1 | 1 | 0 | 1 | 2 | 0 | 1 | 0 | 4
505048 | Подшибякина ул. | 46 | б | 58 | Попов О.Н. | 08781910 | Меркурий 200 5(50) | ИПУ | 1 | 2016-01-31 | 2027-12-13 | 0 | 0 | 0 | 0 | 0 | 0 | 0 | 2 | 0 | 1 | 0 | 0
505047 | Подшибякина ул. | 46 | б | 59 | Иванченко Е.В. | 08861028 | Меркурий 200 5-60 | ИПУ | 1 | 2016-01-31 | 2027-01-01 | 0 | 0 | 0 | 0 | 0 | 0 | 0 | 0 | 0 | 1 | 0 | 0
400015876 | Полярная ул. | 5 |  | 1 | Касымбекова К.,. | 007495039000191 | СЕ 102 5-60 | ИПУ | 1 | 2016-01-31 | 2027-01-01 | 1 | 1 | 1 | 1 | 1 | 0 | 1 | 2 | 0 | 1 | 0 | 4
2014750 | Полярная ул. | 5 |  | 2 | Щеглова О.В. | 007495038020790 | СЕ 102 5-60 | ИПУ | 1 | 2016-01-31 | 2027-01-01 | 1 | 1 | 1 | 1 | 1 | 0 | 1 | 2 | 0 | 1 | 0 | 4
1100101 | Полярная ул. | 5 |  | 4 | Худи П.Ю. | 007495029021115 | СЕ 102 5-60 | ИПУ | 1 | 2016-01-31 | 2027-01-01 | 1 | 1 | 1 | 1 | 1 | 0 | 1 | 2 | 0 | 1 | 0 | 4
1100104 | Полярная ул. | 5 |  | 7 | Кравцова Н.А. | 007495038020596 | СЕ 102 5-60 | ИПУ | 1 | 2016-01-31 | 2027-01-01 | 1 | 1 | 1 | 1 | 1 | 0 | 1 | 2 | 0 | 1 | 0 | 4
7004756 | Полярная ул. | 8 |  | 19 | Алексеева О.Г. | 08781908 | Меркурий 200 5-60 | ИПУ | 1 | 2015-04-30 | 2027-07-07 | 1 | 1 | 1 | 1 | 1 | 0 | 1 | 2 | 0 | 1 | 0 | 4
200604911 | Республики ул. | 49 |  | 11 | Машкаринец Л.А. | 08834801 | Меркурий 200 5-60 | ИПУ | 1 | 2011-12-01 | 2027-01-01 | 1 | 1 | 1 | 0 | 1 | 2 | 0 | 2 | 0.1 | 1 | 2 | 0
2005642 | Республики ул. | 60 |  | 10 | Ильина Н.П. | 08725383 | Меркурий 200 5-60 | ИПУ | 1 | 2014-05-31 | 2027-01-01 | 0 | 0 | 0 | 0 | 0 | 0 | 0 | 0 | 0 | 1 | 0 | 0
2005656 | Республики ул. | 60 |  | 25 | Чистофат Н.Б. | 007495044004689 | СЕ 102 5-60 | ИПУ | 1 | 2014-05-31 | 2027-12-18 | 0 | 0 | 0 | 0 | 0 | 0 | 0 | 0 | 0 | 1 | 0 | 0
2005674 | Республики ул. | 60 |  | 41 | Зырянова Ю.И. | 07786583 | Меркурий 200 5-60 | ИПУ | 1 | 2014-05-31 | 2027-05-26 | 1 | 1 | 1 | 0 | 1 | 2 | 0 | 2 | 0.1 | 1 | 2 | 0
2005678 | Республики ул. | 60 |  | 45 | Джанахай Г.Ю. | 022501 | Нева МТ 123 5-60 | ИПУ | 1 | 2014-05-31 | 2027-01-01 | 1 | 1 | 1 | 0 | 1 | 2 | 0 | 2 | 0.1 | 1 | 2 | 0
517 | Республики ул. | 60 |  | Квартира № 32 | ООО "Строймонтажпроект" | 10357045 | Меркурий 201 | ИПУ | 1 | 2024-02-01 | 2027-04-01 | 1 | 1 | 1 | 0 | 1 | 2 | 0 | 2 | 0.1 | 1 | 2 | 0
2010004 | Республики ул. | 64 |  | 1 | Чевко М.О. | 08786098 | Меркурий 200 5-60 | ИПУ | 1 | 2016-12-31 | 2027-07-28 | 1 | 1 | 1 | 0 | 1 | 2 | 0 | 2 | 0.1 | 1 | 2 | 0
2015887 | Республики ул. | 64 |  | 11 | Шабанов Е.С. | 08128435 | Меркурий 201 5-60 | ИПУ | 1 | 2016-12-31 | 2027-01-01 | 1 | 1 | 1 | 0 | 1 | 2 | 0 | 2 | 0.1 | 1 | 2 | 0
2009999 | Республики ул. | 64 |  | 14 | Манджеева О.В. | 07577114 | Меркурий 200 5-60 | ИПУ | 1 | 2016-12-31 | 2027-01-01 | 1 | 1 | 1 | 0 | 1 | 2 | 0 | 2 | 0.1 | 1 | 2 | 0
370 /14 | Республики ул. | 75 |  | Офисное помещение № 6 | ИП Собчук Алексей Иванович | 08393311 | Меркурий 201 | ИПУ | 1 | 2014-05-01 | 2027-01-01 | 1 | 1 | 1 | 1 | 1 | 0 | 1 | 2 | 0 | 1 | 0 | 4
370 /14 | Республики ул. | 75 |  | Офисное помещение № 92 | ИП Собчук Алексей Иванович | 08394340 | Меркурий 201.5 | ИПУ | 1 | 2020-01-28 | 2027-01-01 | 1 | 1 | 1 | 1 | 1 | 0 | 1 | 2 | 0 | 1 | 0 | 4
2556161 | Республики ул. | 76 |  | 62 | Давыдов Д.В. | 375294 | СОЭ 55 5-50 | ИПУ | 1 | 2018-01-31 | 2027-01-01 | 0 | 0 | 0 | 0 | 0 | 0 | 0 | 0 | 0 | 1 | 0 | 0
2556154 | Республики ул. | 76 |  | 70 | Рожковская И.В. | 06534501 | Меркурий 200 5-60 | ИПУ | 1 | 2018-01-31 | 2027-01-01 | 0 | 0 | 0 | 0 | 0 | 0 | 0 | 0 | 0 | 1 | 0 | 0
10002814 | Республики ул. | 78 |  | 17 | Мкртчан Л.В. | 78017 | электросчетчик - | ИПУ | 1 | 2022-05-31 | 2027-11-20 | 0 | 0 | 0 | 0 | 0 | 0 | 0 | 0 | 0 | 1 | 0 | 0
10002803 | Республики ул. | 78 |  | 31 | Войко Т.В. | 09635928 | Меркурий 200 5-60 | ИПУ | 1 | 2022-05-31 | 2027-01-01 | 1 | 1 | 1 | 0 | 1 | 2 | 0 | 2 | 0.1 | 1 | 2 | 0
10002789 | Республики ул. | 78 |  | 49 | Запоточная Е.В. | 09675432 | Меркурий 200,02 5(60) | ИПУ | 1 | 2022-05-31 | 2027-01-01 | 0 | 0 | 0 | 0 | 0 | 0 | 0 | 0 | 0 | 1 | 0 | 0
117 | Республики ул. | 78 |  | Административное помещение (секция №6) | АНО "Медиацентр "Салехард" | 31643696 | Меркурий 230 1SO | ИПУ | 1 | 2017-10-16 | 2027-07-17 | 1 | 1 | 1 | 1 | 1 | 0 | 1 | 2 | 0 | 1 | 0 | 4
8001981 | Свердлова ул. | 39 |  | 18 | Варга В.А. | 022540 | Нева МТ 123 5-60 | ИПУ | 1 | 2015-03-31 | 2027-01-01 | 0 | 0 | 0 | 0 | 0 | 0 | 0 | 0 | 0 | 1 | 0 | 0
8002126 | Свердлова ул. | 39 |  | 159 | Немчинов А.В. | 6020039 | Нева Мт-113 АS 5-100 | ИПУ | 1 | 2015-03-31 | 2027-01-01 | 0 | 0 | 0 | 0 | 0 | 0 | 0 | 0 | 0 | 1 | 0 | 0
7001881 | Свердлова ул. | 40 | а | 11 | Пересторонин А.В. | 007495039005575 | СЕ 102 5-60 | ИПУ | 1 | 2015-04-30 | 2027-01-01 | 1 | 1 | 1 | 0 | 1 | 2 | 0 | 2 | 0.1 | 1 | 2 | 0
5014970 | Свердлова ул. | 41 |  | 8 | Яр М.Х. | 30145130 | Меркурий 206 | ИПУ | 1 | 2018-02-22 | 2027-04-10 | 1 | 1 | 1 | 0 | 1 | 2 | 0 | 2 | 0.1 | 1 | 2 | 0
10002723 | Свердлова ул. | 42 |  | 73 | Лучин Д.И. | 09453742 | Меркурий 200 5-60 | ИПУ | 1 | 2022-05-31 | 2027-01-01 | 1 | 1 | 1 | 0 | 1 | 2 | 0 | 2 | 0.1 | 1 | 2 | 0
10001633 | Совхозная ул. | 7 |  | 5 | Кудрявцева М.В. | 008719044004763 | СЕ 102 | ИПУ | 1 | 2019-12-31 | 2027-01-01 | 1 | 1 | 1 | 0 | 1 | 2 | 0 | 2 | 0.1 | 1 | 2 | 0
10001686 | Совхозная ул. | 7 |  | 66 | Большакова Л.М. | 040417 | Нева 123 | ИПУ | 1 | 2019-12-31 | 2027-03-12 | 1 | 1 | 1 | 0 | 1 | 2 | 0 | 2 | 0.1 | 1 | 2 | 0
10001612 | Совхозная ул. | 7 |  | 87 | Афонина О.Ю. | 008719044003410 | Меркурий 230 | ИПУ | 1 | 2019-12-31 | 2027-01-01 | 1 | 1 | 1 | 0 | 1 | 2 | 0 | 2 | 0.1 | 1 | 2 | 0
2009610 | Совхозная ул. | 8 |  | 4 | Лисник А.Н. | 007495045009324 | СЕ 102 5-60 | ИПУ | 1 | 2016-10-30 | 2027-01-01 | 1 | 1 | 1 | 0 | 1 | 2 | 0 | 2 | 0.1 | 1 | 2 | 0
2009614 | Совхозная ул. | 8 |  | 8 | Кулябина Н.Г. | 007495040010084 | СЕ 102 5-60 | ИПУ | 1 | 2016-10-31 | 2027-01-01 | 1 | 1 | 1 | 0 | 1 | 2 | 0 | 2 | 0.1 | 1 | 2 | 0
2009615 | Совхозная ул. | 8 |  | 9 | Жукова И.А. | 008719044004753 | СЕ 102 5-60 | ИПУ | 1 | 2016-10-31 | 2027-01-01 | 1 | 1 | 1 | 0 | 1 | 2 | 0 | 2 | 0.1 | 1 | 2 | 0
2009618 | Совхозная ул. | 8 |  | 12 | Трушицын И.А. | 008718044004776 | СЕ 102 5-60 | ИПУ | 1 | 2016-10-31 | 2027-01-01 | 0 | 0 | 0 | 0 | 0 | 0 | 0 | 0 | 0 | 1 | 0 | 0
2009619 | Совхозная ул. | 8 |  | 13 | Садыкова Ю.З. | 8803538 | Меркурий 200 5-60 | ИПУ | 1 | 2016-10-31 | 2027-01-01 | 1 | 1 | 1 | 0 | 1 | 2 | 0 | 2 | 0.1 | 1 | 2 | 0
2009620 | Совхозная ул. | 8 |  | 14 | Кочкурова С.В. | 008719044004262 | СЕ 102 5-60 | ИПУ | 1 | 2016-10-31 | 2027-01-01 | 0 | 0 | 0 | 0 | 0 | 0 | 0 | 0 | 0 | 1 | 0 | 0
2009621 | Совхозная ул. | 8 |  | 15 | Шевченко А.Ю. | 007496045004516 | СЕ 102 5-60 | ИПУ | 1 | 2016-10-31 | 2027-01-01 | 0 | 0 | 0 | 0 | 0 | 0 | 0 | 0 | 0 | 1 | 0 | 0
2009622 | Совхозная ул. | 8 |  | 16 | Ященок А.П. | 007496045004177 | СЕ 102 5-60 | ИПУ | 1 | 2016-10-31 | 2027-01-01 | 0 | 0 | 0 | 0 | 0 | 0 | 0 | 0 | 0 | 1 | 0 | 0
2009623 | Совхозная ул. | 8 |  | 17 | Рожнева А.В. | 007496045007716 | СЕ 102 5-60 | ИПУ | 1 | 2016-10-31 | 2027-01-01 | 1 | 1 | 1 | 0 | 1 | 2 | 0 | 2 | 0.1 | 1 | 2 | 0
2009624 | Совхозная ул. | 8 |  | 18 | Дуброва Е.Ю. | 007495045004429 | СЕ 102 5-60 | ИПУ | 1 | 2016-10-31 | 2027-01-01 | 0 | 0 | 0 | 0 | 0 | 0 | 0 | 0 | 0 | 1 | 0 | 0
2009625 | Совхозная ул. | 8 |  | 19 | Мисаева С.В. | 007495045008963 | СЕ 102 5-60 | ИПУ | 1 | 2016-10-31 | 2027-01-01 | 0 | 0 | 0 | 0 | 0 | 0 | 0 | 0 | 0 | 1 | 0 | 0
2009626 | Совхозная ул. | 8 |  | 20 | Давиденко Н.А. | 00745044012923 | СЕ 102 5-60 | ИПУ | 1 | 2016-10-31 | 2027-01-01 | 0 | 0 | 0 | 0 | 0 | 0 | 0 | 0 | 0 | 1 | 0 | 0
2014845 | Совхозная ул. | 8 |  | 21 | Езынги Е.А. | 007495045004502 | СЕ 102 5-60 | ИПУ | 1 | 2016-10-31 | 2027-01-01 | 1 | 1 | 1 | 0 | 1 | 2 | 0 | 2 | 0.1 | 1 | 2 | 0
2009629 | Совхозная ул. | 8 |  | 23 | Щербинкин Д.А. | 007495045007133 | СЕ 102 5-60 | ИПУ | 1 | 2016-10-31 | 2027-01-01 | 0 | 0 | 0 | 0 | 0 | 0 | 0 | 0 | 0 | 1 | 0 | 0
2009630 | Совхозная ул. | 8 |  | 24 | Елита Л.В. | 08444113 | Меркурий 200 5-60 | ИПУ | 1 | 2016-10-31 | 2027-01-01 | 0 | 0 | 0 | 0 | 0 | 0 | 0 | 0 | 0 | 1 | 0 | 0
2009631 | Совхозная ул. | 8 |  | 25 | Фарсонова Т.Ю. | 007495045006399 | СЕ 102 5-60 | ИПУ | 1 | 2016-10-31 | 2027-01-01 | 1 | 1 | 1 | 0 | 1 | 2 | 0 | 2 | 0.1 | 1 | 2 | 0
2009632 | Совхозная ул. | 8 |  | 26 | Ресенчук А.А. | 008719044004794 | СЕ 102 5-60 | ИПУ | 1 | 2016-10-31 | 2027-01-01 | 0 | 0 | 0 | 0 | 0 | 0 | 0 | 0 | 0 | 1 | 0 | 0
2009633 | Совхозная ул. | 8 |  | 27 | Клементьев С.А. | 007495039021711 | СЕ 102 5-60 | ИПУ | 1 | 2016-10-31 | 2027-01-01 | 0 | 0 | 0 | 0 | 0 | 0 | 0 | 0 | 0 | 1 | 0 | 0
2009634 | Совхозная ул. | 8 |  | 28 | Мотовилова Н.Н. | 007495045006638 | СЕ 102 5-60 | ИПУ | 1 | 2016-10-31 | 2027-01-01 | 0 | 0 | 0 | 0 | 0 | 0 | 0 | 0 | 0 | 1 | 0 | 0
2009635 | Совхозная ул. | 8 |  | 29 | Варченко Г.В. | 007495039021221 | СЕ 102 5-60 | ИПУ | 1 | 2016-10-31 | 2027-01-01 | 1 | 1 | 1 | 0 | 1 | 2 | 0 | 2 | 0.1 | 1 | 2 | 0
2018251 | Совхозная ул. | 8 |  | 30 | Попова В.Г. | 008719044004785 | СЕ 102 5-60 | ИПУ | 1 | 2016-10-31 | 2027-01-01 | 0 | 0 | 0 | 0 | 0 | 0 | 0 | 0 | 0 | 1 | 0 | 0
2009638 | Совхозная ул. | 8 |  | 32 | Тупицын А.С. | 007495039021767 | СЕ 102 5-60 | ИПУ | 1 | 2016-10-31 | 2027-01-01 | 0 | 0 | 0 | 0 | 0 | 0 | 0 | 0 | 0 | 1 | 0 | 0
2009641 | Совхозная ул. | 8 |  | 35 | Меркулова О.М. | 008719044004254 | СЕ 102 5-60 | ИПУ | 1 | 2016-10-31 | 2027-01-01 | 1 | 1 | 1 | 0 | 1 | 2 | 0 | 2 | 0.1 | 1 | 2 | 0
2009642 | Совхозная ул. | 8 |  | 36 | Дубровина Н.И. | 007495044011143 | СЕ 102 5-60 | ИПУ | 1 | 2016-10-31 | 2027-01-01 | 0 | 0 | 0 | 0 | 0 | 0 | 0 | 0 | 0 | 1 | 0 | 0
2009643 | Совхозная ул. | 8 |  | 37 | Иванов В.Н. | 007495039021792 | СЕ 102 5-60 | ИПУ | 1 | 2016-10-31 | 2027-01-01 | 1 | 1 | 1 | 0 | 1 | 2 | 0 | 2 | 0.1 | 1 | 2 | 0
2009650 | Совхозная ул. | 8 |  | 44 | Косарева О.О. | 007496044505459 | СЕ 102 5-60 | ИПУ | 1 | 2016-10-31 | 2027-01-01 | 1 | 1 | 1 | 0 | 1 | 2 | 0 | 2 | 0.1 | 1 | 2 | 0
2013729 | Совхозная ул. | 8 |  | 46 | Максутова Э.Д. | 007495045005940 | СЕ 102 5-60 | ИПУ | 1 | 2016-10-31 | 2027-01-01 | 1 | 1 | 1 | 0 | 1 | 2 | 0 | 2 | 0.1 | 1 | 2 | 0
8002235 | Совхозная ул. | 15 |  | 10 | Доник В.Ф. | 06549079 | Меркурий 200 5-60 | ИПУ | 1 | 2015-03-31 | 2027-11-11 | 1 | 1 | 1 | 1 | 1 | 0 | 1 | 2 | 0 | 1 | 0 | 4
10001717 | Совхозная ул. | 15 | А | 31 | Хитрин И.А. | 008719044007905 | СЕ 102 М 5-60 | ИПУ | 1 | 2019-12-31 | 2027-01-01 | 1 | 1 | 1 | 1 | 1 | 0 | 1 | 2 | 0 | 1 | 0 | 4
10001712 | Совхозная ул. | 15 | А | 38 | Краснов С.И. | 08002251 | СЕ 102 | ИПУ | 1 | 2019-12-31 | 2027-01-01 | 0 | 0 | 0 | 1 | 0 | 0 | 0 | 0 | 0 | 1 | 0 | 4
10001699 | Совхозная ул. | 15 | А | 42 | Горбунова М.И. | 8002325 | электросчетчик - | ИПУ | 1 | 2019-12-31 | 2027-01-01 | 1 | 1 | 1 | 1 | 1 | 0 | 1 | 2 | 0 | 1 | 0 | 4
10001740 | Совхозная ул. | 17 |  | 7 | Соколов А.Г. | 8006469 | СЕ 102 М 5-60 | ИПУ | 1 | 2019-12-31 | 2027-01-01 | 1 | 1 | 1 | 1 | 1 | 0 | 1 | 2 | 0 | 1 | 0 | 4
10001739 | Совхозная ул. | 17 |  | 8 | Кундаль А.А. | 8004813 | СЕ 101 5-60 | ИПУ | 1 | 2019-12-31 | 2027-01-01 | 0 | 0 | 0 | 0 | 0 | 0 | 0 | 0 | 0 | 1 | 0 | 0
2010702 | Солнечный мкр. | 24 |  | 4 | Хакимов Д.Ф. | 0701180809409340 | СЕ 102 5-60 | ИПУ | 1 | 2017-03-31 | 2027-08-08 | 1 | 1 | 1 | 1 | 1 | 0 | 1 | 2 | 0 | 1 | 0 | 4
7003892 | Чапаева ул. | 19 |  | 17 | Мартынова О.Г. | 08769455 | Меркурий 200 5-60 | ИПУ | 1 | 2015-04-30 | 2027-01-01 | 1 | 1 | 1 | 1 | 1 | 0 | 1 | 2 | 0 | 1 | 0 | 4
7003894 | Чапаева ул. | 19 |  | 19 | Григорьев А.А. | 14001 | Лейне Электро-01 1МШ1 5-60 не выбирать - | ИПУ | 1 | 2012-11-01 | 2027-01-01 | 0 | 0 | 0 | 1 | 0 | 0 | 0 | 0 | 0 | 1 | 0 | 4
7003899 | Чапаева ул. | 19 |  | 24 | Вылко М.В. | 9127566 | Меркурий 200 5(50) | ИПУ | 1 | 2015-04-30 | 2027-02-15 | 1 | 1 | 1 | 1 | 1 | 0 | 1 | 2 | 0 | 1 | 0 | 4
8002342 | Чапаева ул. | 28 | а | 14 | Наливкин Г.И. | 002270 | Нева МТ 123 5 (100) | ИПУ | 1 | 2021-06-10 | 2027-01-01 | 1 | 1 | 1 | 1 | 1 | 0 | 1 | 2 | 0 | 1 | 0 | 4
8002394 | Чапаева ул. | 40 | а | 2 | Новоселов А.В. | 08834098 | Меркурий 200 5-60 | ИПУ | 1 | 2015-03-31 | 2027-01-01 | 1 | 1 | 1 | 1 | 1 | 0 | 1 | 2 | 0 | 1 | 0 | 4
8002400 | Чапаева ул. | 40 | а | 9 | Менасов Р.С. | 102718 | Нева Мт-113 АS 5-100 | ИПУ | 1 | 2015-03-31 | 2027-01-01 | 1 | 1 | 1 | 1 | 1 | 0 | 1 | 2 | 0 | 1 | 0 | 4
8002423 | Чкалова ул. | 14 | /1 | 14 | Эльблаус И.Ф. | 08780107 | Меркурий 200 5(50) | ИПУ | 1 | 2015-03-31 | 2027-01-01 | 1 | 1 | 1 | 1 | 1 | 0 | 1 | 2 | 0 | 1 | 0 | 4
7004232 | Чкалова ул. | 18 |  | 1 | Сатышева И.Ч. | 581757 | СО 505 10-40А | ИПУ | 1 | 2012-11-01 | 2027-01-01 | 1 | 1 | 1 | 1 | 1 | 0 | 1 | 2 | 0 | 1 | 0 | 4
7004250 | Чкалова ул. | 18 |  | 19 | Асанов Т.К. | 05807833 | Меркурий 200 5-60 | ИПУ | 1 | 2015-04-30 | 2027-11-22 | 1 | 1 | 1 | 1 | 1 | 0 | 1 | 2 | 0 | 1 | 0 | 4
8002438 | Чкалова ул. | 18 | а | 5 | Бойчева Р.И. | 023403 | Нева МТ 123 5-60 | ИПУ | 1 | 2015-09-14 | 2027-08-16 | 1 | 1 | 1 | 1 | 1 | 0 | 1 | 2 | 0 | 1 | 0 | 4
8002437 | Чкалова ул. | 18 | а | 6 | Зубов И.В. | 08749537 | Меркурий 200 5-60 | ИПУ | 1 | 2015-03-31 | 2027-01-01 | 0 | 0 | 0 | 1 | 0 | 0 | 0 | 0 | 0 | 1 | 0 | 4
2014325 | Чкалова ул. | 18 | а | 8 | Урсу А.Ю. | 007495043003532 | Энергомера СЕ 102 5 -60 | ИПУ | 1 | 2015-03-31 | 2027-12-31 | 1 | 1 | 1 | 1 | 1 | 0 | 1 | 2 | 0 | 1 | 0 | 4
400013053 | Чкалова ул. | 34 |  | 15 | Атаев М.Т. | 361058 | электросчетчик - | ИПУ | 1 | 2015-04-30 | 2027-01-01 | 1 | 1 | 1 | 1 | 1 | 0 | 1 | 2 | 0 | 1 | 0 | 4
59 | Чубынина ул. | 12 |  | Участковый пункт полиции | Отдел Министерства внутренних дел РФ по г. Салехарду | 29952529 | Меркурий 230 АМ-02 | ИПУ | 1 | 2017-09-12 | 2027-10-01 | 1 | 1 | 1 | 1 | 1 | 0 | 1 | 2 | 0 | 1 | 0 | 4
2006137 | Чубынина ул. | 14 |  | 6 | Собчук В. А. | 013388 | Нева Мт-113 АS 5-100 | ИПУ | 1 | 2024-03-07 | 2027-08-22 | 1 | 1 | 1 | 0 | 1 | 2 | 0 | 2 | 0.1 | 1 | 2 | 0
2007623 | Чубынина ул. | 14 |  | 26 | Истомин П.В. | 007495039003441 | СЕ 102 5-60 | ИПУ | 1 | 2015-03-31 | 2027-01-01 | 1 | 1 | 1 | 0 | 1 | 2 | 0 | 2 | 0.1 | 1 | 2 | 0
10001827 | Чубынина ул. | 19 |  | 35 | Романова Г.С. | 10251813 | Меркурий 201 | ИПУ | 1 | 2019-12-31 | 2027-01-01 | 1 | 1 | 1 | 0 | 1 | 2 | 0 | 2 | 0.1 | 1 | 2 | 0
10001886 | Чубынина ул. | 19 |  | 44 | Тарасов С.М. | 8009470 | СЕ 102 | ИПУ | 1 | 2019-12-31 | 2027-01-01 | 1 | 1 | 1 | 0 | 1 | 2 | 0 | 2 | 0.1 | 1 | 2 | 0
10001783 | Чубынина ул. | 21 |  | 8 | Меркулов С.Р. | 08009528 | СЕ 102 5-60 | ИПУ | 1 | 2019-12-31 | 2027-01-01 | 1 | 1 | 1 | 0 | 1 | 2 | 0 | 2 | 0.1 | 1 | 2 | 0
10001820 | Чубынина ул. | 23 |  | 31 | Иванова Е.А. | 8009944 | СЕ 102 М 5-60 | ИПУ | 1 | 2019-12-31 | 2027-01-01 | 1 | 1 | 1 | 0 | 1 | 2 | 0 | 2 | 0.1 | 1 | 2 | 0
118412 | Чубынина ул. | 25 |  | 143 | Конева Д.Б. | 07799325 | Меркурий 200 5-60 | ИПУ | 1 | 2012-09-30 | 2027-01-01 | 0 | 0 | 0 | 0 | 0 | 0 | 0 | 0 | 0 | 1 | 0 | 0
118426 | Чубынина ул. | 25 |  | 157 | Чекина В.К. | 08004113 | СЕ 102 R 5.1 5-60 | ИПУ | 1 | 2023-12-23 | 2027-01-01 | 0 | 0 | 0 | 0 | 0 | 0 | 0 | 0 | 0 | 1 | 0 | 0
2005264 | Чупрова ул. | 32 |  | 8 | Юдина И.Ю. | 08781816 | Меркурий 200 5-60 | ИПУ | 1 | 2014-04-30 | 2027-01-01 | 1 | 1 | 1 | 1 | 1 | 0 | 1 | 2 | 0 | 1 | 0 | 4
5014095 | Ямальская ул. | 1 |  | 60 | Меньшикова В. В. | 002474 | Нева МТ 123 5-60 | ИПУ | 1 | 2012-10-31 | 2027-01-01 | 1 | 1 | 1 | 0 | 1 | 2 | 0 | 2 | 0.1 | 1 | 2 | 0
5014116 | Ямальская ул. | 1 |  | 81 | Головко С. В. | 010237 | Нева Мт-113 АS 5-100 | ИПУ | 1 | 2012-10-31 | 2027-01-01 | 1 | 1 | 1 | 0 | 1 | 2 | 0 | 2 | 0.1 | 1 | 2 | 0
5014124 | Ямальская ул. | 1 |  | 89 | Савицкая О. Л. | 06591507 | Меркурий 200 5-60 | ИПУ | 1 | 2012-10-31 | 2027-01-01 | 1 | 1 | 1 | 0 | 1 | 2 | 0 | 2 | 0.1 | 1 | 2 | 0
8002979 | Ямальская ул. | 34 | А | 3 | Шворин А. А. | 002340 | Нева Мт-113 АS 5-100 | ИПУ | 1 | 2015-03-31 | 2027-11-01 | 1 | 1 | 1 | 1 | 1 | 0 | 1 | 2 | 0 | 1 | 0 | 4
2017733 | Ямальская ул. | 17 |  | 7 | Овсянникова М.Ю. | 08762757 | Меркурий 200 5-60 | ИПУ | 1 | 2014-12-16 | 2027-01-01 | 1 | 1 | 1 | 1 | 1 | 0 | 1 | 2 | 0 | 1 | 0 | 4
2006996 | Ямальская ул. | 17 |  | 8 | Чмырев И.Б. | 09155217 | Меркурий 200 5-60 | ИПУ | 1 | 2014-12-16 | 2027-01-01 | 1 | 1 | 1 | 1 | 1 | 0 | 1 | 2 | 0 | 1 | 0 | 4

## 2028
Лицевой счет | Адрес | Потребитель | Заводской номер | Тип прибора учета | Вид прибора учета | Коэф. транс. | Дата установки | Дата след. поверки | GSM модем IRZ ATM21.B, кол-во шт. | Антенна GSM SMA, кол-во шт. | SIM карта, кол-во шт. | Щит распределительный навесной ЩРн-П-6 IP30 для GSM модема и автомата, кол-во шт. | Автоматический выключатель 1 полюсный, кат. В, ток 1 А, кол-во шт. | Провод ПВ 1*0,75 мм² , длина м. | Провод ВВГ 2*0,75 мм² для питания модема, длина м. | Соединительная 5-ти проводная клемма WAGO 222-415, кол-во шт. | DIN-рейка 35х7,5 мм, м. | Кабель витая пара неэкранированная UTP категория 5e, 2 пары (24 AWG) одножильный, длина м. | Саморез сверлоконечный по металлу 4*13 мм, кол-во шт. | Саморез по дереву 3,5*40мм, шт. | Скоба пластиковая 5 мм с гвоздем, кол-во шт.
[9 empty] | 283 | 283 | 283 | 73 | 283 | 420 | 73 | 904 | 21 | 1332 | 420 | 292 | 292
2007542 | Ангальский Мыс ул., д.35 а кв.1 | Шевчук Н. С. | 12302722 | Меркурий 201 5-60 | ИПУ | 1 | 2015-02-28 | 2028-01-01 | 0 | 0 | 0 | 0 | 0 | 0 | 0 | 2 | 0 | 1 | 0 | 0 | 0
8000202 | Ангальский Мыс ул., д.41 а кв.12 | Гизатуллина Н. Б. | 56577 | СОЭ 55 5-50 | ИПУ | 1 | 2015-11-01 | 2028-01-01 | 0 | 0 | 0 | 0 | 0 | 0 | 0 | 2 | 0 | 1 | 0 | 0 | 0
8000207 | Ангальский Мыс ул., д.41 а кв.7 | Филиппова Е. А. | 22341 | Нева Мт-113 АS 5-100 | ИПУ | 1 | 2015-03-31 | 2028-01-01 | 0 | 0 | 0 | 0 | 0 | 0 | 0 | 2 | 0 | 1 | 0 | 0 | 0
2008800 | Арктическая ул., д.10 кв.84 | Куклина О. М. | 10554532 | Меркурий 200 5-60 | ИПУ | 1 | 2015-08-30 | 2028-03-09 | 0 | 0 | 0 | 0 | 0 | 0 | 0 | 2 | 0 | 1 | 0 | 0 | 0
6000171 | Арктическая ул., д.18 кв.32/1 | Чепель М. В. | 1898 | Нева МТ 123 5 (100) | ИПУ | 1 | 2013-10-31 | 2028-01-01 | 0 | 0 | 0 | 0 | 0 | 0 | 0 | 2 | 0 | 1 | 0 | 0 | 0
2013338 | Арктическая ул., д.18 кв.32 | Метлев И. С. | 811 | Нева МТ 123 5 (100) | ИПУ | 1 | 2013-10-31 | 2028-01-01 | 0 | 0 | 0 | 0 | 0 | 0 | 0 | 2 | 0 | 1 | 0 | 0 | 0
6000192 | Арктическая ул., д.18 кв.51 | Пенкина С. Л. | 19011 | Нева Мт-113 АS 5-100 | ИПУ | 1 | 2013-10-31 | 2028-01-01 | 0 | 0 | 0 | 0 | 0 | 0 | 0 | 2 | 0 | 1 | 0 | 0 | 0
2009026 | Арктическая ул., д.20 кв.85 | Воронина Г. Л. | 100661 | СОЭ 55 5-60 5000 об. Т-312 | ИПУ | 1 | 2015-08-30 | 2028-01-01 | 0 | 0 | 0 | 0 | 0 | 0 | 0 | 0 | 0 | 1 | 0 | 0 | 0
2017265 | Арктическая ул., д.4 кв.111 | Константинова Н. Ю. | 57767 | СОЭ 55 5-50 50-Т-112 | ИПУ | 1 | 2020-11-23 | 2028-01-01 | 0 | 0 | 0 | 0 | 0 | 0 | 0 | 2 | 0 | 1 | 0 | 0 | 0
5013974 | Арктическая ул., д.4 кв.117 | Филиппова Л. А. | 11028881 | Меркурий 200 5-60 | ИПУ | 1 | 2012-10-31 | 2028-01-28 | 0 | 0 | 0 | 0 | 0 | 0 | 0 | 2 | 0 | 1 | 0 | 0 | 0
5013923 | Арктическая ул., д.4 кв.66 | Лебедева И. Р. | 12779353 | Меркурий 200 5-60 | ИПУ | 1 | 2015-01-01 | 2028-01-01 | 0 | 0 | 0 | 0 | 0 | 0 | 0 | 2 | 0 | 1 | 0 | 0 | 0
2008664 | Арктическая ул., д.8 кв.83 | Дигаев М. А. | 56599 | СОЭ 52-5011 10-50А | ИПУ | 1 | 2015-08-31 | 2028-01-01 | 1 | 1 | 1 | 0 | 1 | 2 | 0 | 0 | 0.1 | 1 | 2 | 0 | 0
200602002 | Б. Кнунянца мкр., д.20 кв.2 | Акбердиев Э. Р. | 114975 | СОЭ 55 5-50 50-Т-112 | ИПУ | 1 | 2012-06-30 | 2028-06-30 | 0 | 0 | 0 | 0 | 0 | 0 | 0 | 2 | 0 | 1 | 0 | 0 | 0
110349 | Б. Кнунянца мкр., д.20 кв.6 | Фадеева Н. А. | 100656 | СОЭ 55 5-50 50-Т-112 | ИПУ | 1 | 2012-07-24 | 2028-01-01 | 0 | 0 | 0 | 0 | 0 | 0 | 0 | 2 | 0 | 1 | 0 | 0 | 0
7003388 | Б. Кнунянца мкр., д.23 кв.10 | Потапов А. П. | 10533223 | электросчетчик - | ИПУ | 1 | 2015-04-30 | 2028-01-01 | 1 | 1 | 1 | 1 | 1 | 0 | 1 | 0 | 0 | 1 | 0 | 4 | 4
7004518 | Б. Кнунянца мкр., д.23 кв.11 | Гаманова Н. А. | 10534013 | Меркурий 200 5-60 | ИПУ | 1 | 2015-11-17 | 2028-04-24 | 0 | 0 | 0 | 0 | 0 | 0 | 0 | 2 | 0 | 1 | 0 | 0 | 0
7003390 | Б. Кнунянца мкр., д.23 кв.12 | Кулагина С. А. | 10531757 | Меркурий 200 5-60 | ИПУ | 1 | 2015-04-30 | 2028-03-02 | 0 | 0 | 0 | 0 | 0 | 0 | 0 | 2 | 0 | 1 | 0 | 0 | 0
7002774 | Б. Кнунянца мкр., д.23 кв.13 | Екимов Н. В. | 10532877 | Меркурий 200 5-60 | ИПУ | 1 | 2015-06-29 | 2028-04-24 | 0 | 0 | 0 | 0 | 0 | 0 | 0 | 2 | 0 | 1 | 0 | 0 | 0
400015085 | Б. Кнунянца мкр., д.23 кв.14 | Сигутов П. В. | 10532305 | Меркурий 200 5-60 | ИПУ | 1 | 2015-06-29 | 2028-01-01 | 0 | 0 | 0 | 0 | 0 | 0 | 0 | 2 | 0 | 1 | 0 | 0 | 0
2015789 | Б. Кнунянца мкр., д.23 кв.15 | Езынги И. А. | 10533692 | Меркурий 200 5-60 | ИПУ | 1 | 2020-03-24 | 2028-12-01 | 0 | 0 | 0 | 0 | 0 | 0 | 0 | 2 | 0 | 1 | 0 | 0 | 0
7002948 | Б. Кнунянца мкр., д.23 кв.1 | Гельметдинов А. К. | 10282108 | Меркурий 200 5-60 | ИПУ | 1 | 2016-01-15 | 2028-01-01 | 1 | 1 | 1 | 1 | 1 | 0 | 1 | 0 | 0 | 1 | 0 | 4 | 4
2015186 | Б. Кнунянца мкр., д.23 кв.29 | Гладышева С. Н. | 10532763 | Меркурий 200 5-60 | ИПУ | 1 | 2015-04-30 | 2028-01-01 | 1 | 1 | 1 | 1 | 1 | 0 | 1 | 0 | 0 | 1 | 0 | 4 | 4
7003380 | Б. Кнунянца мкр., д.23 кв.2 | Демьяненко М. В. | 10284563 | Меркурий 200 5-60 | ИПУ | 1 | 2015-06-29 | 2028-03-05 | 0 | 0 | 0 | 0 | 0 | 0 | 0 | 2 | 0 | 1 | 0 | 0 | 0
400012716 | Б. Кнунянца мкр., д.23 кв.31 | Сердюк Р. В. | 105553047 | Меркурий 200 5-60 | ИПУ | 1 | 2016-09-21 | 2028-11-01 | 0 | 0 | 0 | 0 | 0 | 0 | 0 | 2 | 0 | 1 | 0 | 0 | 0
7003398 | Б. Кнунянца мкр., д.23 кв.34 | Винокурова М. А. | 10533994 | Меркурий 200 5-60 | ИПУ | 1 | 2015-04-30 | 2028-04-01 | 0 | 0 | 0 | 0 | 0 | 0 | 0 | 2 | 0 | 1 | 0 | 0 | 0
2017778 | Б. Кнунянца мкр., д.23 кв.35 | Абайдулина Д. М. | 10280768 | Меркурий 200 5-60 | ИПУ | 1 | 2015-04-30 | 2028-02-16 | 0 | 0 | 0 | 0 | 0 | 0 | 0 | 2 | 0 | 1 | 0 | 0 | 0
400015927 | Б. Кнунянца мкр., д.23 кв.36 | Администрация МО г. Салехард | 10534037 | Меркурий 200 5-60 | ИПУ | 1 | 2016-01-19 | 2028-01-01 | 0 | 0 | 0 | 0 | 0 | 0 | 0 | 2 | 0 | 1 | 0 | 0 | 0
400013710 | Б. Кнунянца мкр., д.23 кв.37 | Плаксина Т. С. | 10533287 | Меркурий 200,02 5(60) | ИПУ | 1 | 2021-08-27 | 2028-03-05 | 0 | 0 | 0 | 0 | 0 | 0 | 0 | 2 | 0 | 1 | 0 | 0 | 0
400013705 | Б. Кнунянца мкр., д.23 кв.38 | Юлтимиров И. А. | 10553233 | Меркурий 200 5-60 | ИПУ | 1 | 2015-11-28 | 2028-03-06 | 0 | 0 | 0 | 0 | 0 | 0 | 0 | 2 | 0 | 1 | 0 | 0 | 0
7003403 | Б. Кнунянца мкр., д.23 кв.39 | Заболотнова С. Н. | 10553326 | Меркурий 200 5-60 | ИПУ | 1 | 2015-04-30 | 2028-01-01 | 1 | 1 | 1 | 1 | 1 | 0 | 1 | 0 | 0 | 1 | 0 | 4 | 4
7003381 | Б. Кнунянца мкр., д.23 кв.3 | Ибрагимов С. В. | 10533732 | Меркурий 200 5-60 | ИПУ | 1 | 2015-06-29 | 2028-01-01 | 0 | 0 | 0 | 0 | 0 | 0 | 0 | 2 | 0 | 1 | 0 | 0 | 0
400015241 | Б. Кнунянца мкр., д.23 кв.43 | Горошек С. В. | 10553040 | Меркурий 200 5-60 | ИПУ | 1 | 2015-04-30 | 2028-01-01 | 0 | 0 | 0 | 0 | 0 | 0 | 0 | 2 | 0 | 1 | 0 | 0 | 0
7002583 | Б. Кнунянца мкр., д.23 кв.44 | Григорьев М. В. | 10558636 | Меркурий 200 5-60 | ИПУ | 1 | 2016-01-19 | 2028-01-01 | 0 | 0 | 0 | 0 | 0 | 0 | 0 | 2 | 0 | 1 | 0 | 0 | 0
7003405 | Б. Кнунянца мкр., д.23 кв.44 | Администрация МО г. Салехард | ЭЭ860119 | электросчетчик - | ИПУ | 1 | 2012-11-01 | 2028-11-01 | 0 | 0 | 0 | 0 | 0 | 0 | 0 | 2 | 0 | 1 | 0 | 0 | 0
4000734 | Б. Кнунянца мкр., д.23 кв.45 | Мураталиева С. У. | 10558639 | Меркурий 200 5-60 | ИПУ | 1 | 2015-04-30 | 2028-03-06 | 0 | 0 | 0 | 0 | 0 | 0 | 0 | 2 | 0 | 1 | 0 | 0 | 0
2005911 | Б. Кнунянца мкр., д.23 кв.46 | Янишев И. Э. | 10541982 | Меркурий 200 5-60 | ИПУ | 1 | 2024-03-22 | 2028-03-06 | 0 | 0 | 0 | 0 | 0 | 0 | 0 | 2 | 0 | 1 | 0 | 0 | 0
400015673 | Б. Кнунянца мкр., д.23 кв.47 | Шумихина И. С. | 10555641 | Меркурий 200 5-60 | ИПУ | 1 | 2015-04-30 | 2028-03-06 | 0 | 0 | 0 | 0 | 0 | 0 | 0 | 2 | 0 | 1 | 0 | 0 | 0
7002857 | Б. Кнунянца мкр., д.23 кв.49 | Фоминых И. Ю. | 10553379 | Меркурий 200 5-60 | ИПУ | 1 | 2015-05-01 | 2028-03-06 | 0 | 0 | 0 | 0 | 0 | 0 | 0 | 2 | 0 | 1 | 0 | 0 | 0
2021462 | Б. Кнунянца мкр., д.23 кв.4 | Неведрова В. А. | 10533221 | Меркурий 200 5-60 | ИПУ | 1 | 2024-09-06 | 2028-03-05 | 0 | 0 | 0 | 0 | 0 | 0 | 0 | 2 | 0 | 1 | 0 | 0 | 0
4001084 | Б. Кнунянца мкр., д.23 кв.50 | Копылова Е. А. | 10553142 | Меркурий 200 5-60 | ИПУ | 1 | 2015-04-30 | 2028-08-06 | 0 | 0 | 0 | 0 | 0 | 0 | 0 | 2 | 0 | 1 | 0 | 0 | 0
2006557 | Б. Кнунянца мкр., д.23 кв.5 | Администрация МО г. Салехард | 10533736 | Меркурий 200 5-60 | ИПУ | 1 | 2024-06-21 | 2028-01-01 | 0 | 0 | 0 | 0 | 0 | 0 | 0 | 2 | 0 | 1 | 0 | 0 | 0
2023452 | Б. Кнунянца мкр., д.23 кв.6 | Юнусова Ю. А. | 10533378 | Меркурий 200 5-60 | ИПУ | 1 | 2025-01-17 | 2028-03-05 | 0 | 0 | 0 | 0 | 0 | 0 | 0 | 2 | 0 | 1 | 0 | 0 | 0
2021776 | Б. Кнунянца мкр., д.23 кв.8 | Карлова Я. Р. | 10533865 | Меркурий 200 5-60 | ИПУ | 1 | 2024-10-14 | 2028-03-05 | 0 | 0 | 0 | 0 | 0 | 0 | 0 | 2 | 0 | 1 | 0 | 0 | 0
7003387 | Б. Кнунянца мкр., д.23 кв.9 | Полунов М. Д. | 10282978 | Меркурий 200 5-60 | ИПУ | 1 | 2015-04-30 | 2028-03-05 | 0 | 0 | 0 | 0 | 0 | 0 | 0 | 2 | 0 | 1 | 0 | 0 | 0
2005250 | Б. Кнунянца мкр., д.24 кв.10 | Жолобова Н. И. | 10531020 | Меркурий 200 5-60 | ИПУ | 1 | 2014-04-30 | 2028-01-01 | 0 | 0 | 0 | 0 | 0 | 0 | 0 | 2 | 0 | 1 | 0 | 0 | 0
2005253 | Б. Кнунянца мкр., д.24 кв.13 | Зелинская У. К. | 10261628 | Меркурий 200 5-60 | ИПУ | 1 | 2014-04-30 | 2028-01-01 | 0 | 0 | 0 | 0 | 0 | 0 | 0 | 2 | 0 | 1 | 0 | 0 | 0
2005243 | Б. Кнунянца мкр., д.24 кв.3 | Аминов И. Д. | 10531899 | Меркурий 200 | ИПУ | 1 | 2023-05-24 | 2028-01-01 | 0 | 0 | 0 | 0 | 0 | 0 | 0 | 2 | 0 | 1 | 0 | 0 | 0
2005246 | Б. Кнунянца мкр., д.24 кв.6 | Исмаилов Р. С. | 12526481 | Меркурий 200 5-60 | ИПУ | 1 | 2014-06-16 | 2028-01-01 | 0 | 0 | 0 | 0 | 0 | 0 | 0 | 2 | 0 | 1 | 0 | 0 | 0
2010876 | Б. Кнунянца мкр., д.33 б кв.38 | Хунзи О. Е. | 11359066 | Меркурий 201 5-60 | ИПУ | 1 | 2017-03-31 | 2028-01-01 | 0 | 0 | 0 | 0 | 0 | 0 | 0 | 2 | 0 | 1 | 0 | 0 | 0
2019586 | Б. Кнунянца мкр., д.34 кв.1-48 | Узякова Е. С. | 36302767 | Меркурий 230 АРТ- 02 10-100 | ОКПУ | 1 | 2019-07-24 | 2028-10-08 | 0 | 0 | 0 | 0 | 0 | 0 | 0 | 0 | 0 | 0 | 0 | 0 | 0
500181 | Б. Кнунянца мкр., д.35 кв.6 | Черниговский В. Г. | 9154930 | Меркурий 200 5-60 | ИПУ | 1 | 2014-05-31 | 2028-01-01 | 0 | 0 | 0 | 0 | 0 | 0 | 0 | 2 | 0 | 1 | 0 | 0 | 0
2019686 | Б. Кнунянца мкр., д.37 кв.15 | Шадбаева Э. Б. | 10556130136840 | СЕ 102 R 5.1 5-60 | ИПУ | 1 | 2022-09-06 | 2028-07-09 | 0 | 0 | 0 | 0 | 0 | 0 | 0 | 2 | 0 | 1 | 0 | 0 | 0
2019670 | Б. Кнунянца мкр., д.37 кв.16 | Баженова О. П. | 10556130136425 | СЕ 102 | ИПУ | 1 | 2022-09-20 | 2028-07-09 | 0 | 0 | 0 | 0 | 0 | 0 | 0 | 2 | 0 | 1 | 0 | 0 | 0
2019440 | Б. Кнунянца мкр., д.37 кв.17 | Полькина Е. В. | 125425424 | СЕ 102 R 5.1 5-60 | ИПУ | 1 | 2022-09-01 | 2028-07-09 | 1 | 1 | 1 | 1 | 1 | 0 | 1 | 0 | 0 | 1 | 0 | 4 | 4
2019442 | Б. Кнунянца мкр., д.37 кв.18 | Сарипова Г. С. | 10556129541667 | СЕ 102 R 5.1 5-60 | ИПУ | 1 | 2022-09-05 | 2028-07-09 | 0 | 0 | 0 | 0 | 0 | 0 | 0 | 2 | 0 | 1 | 0 | 0 | 0
2021795 | Б. Кнунянца мкр., д.37 кв.22 | Романов М. К. | 10556130136433 | СЕ 102 | ИПУ | 1 | 2024-10-24 | 2028-07-08 | 1 | 1 | 1 | 1 | 1 | 0 | 1 | 0 | 0 | 1 | 0 | 4 | 4
2019452 | Б. Кнунянца мкр., д.37 кв.25 | Адяева Э. Э. | 10556129542004 | СЕ 102 | ИПУ | 1 | 2022-09-23 | 2028-07-09 | 0 | 0 | 0 | 0 | 0 | 0 | 0 | 2 | 0 | 1 | 0 | 0 | 0
2019621 | Б. Кнунянца мкр., д.37 кв.27 | Юрченко В. Ю. | 1056129542094 | СЕ 102 | ИПУ | 1 | 2022-09-21 | 2028-07-09 | 1 | 1 | 1 | 1 | 1 | 0 | 1 | 0 | 0 | 1 | 0 | 4 | 4
2022009 | Б. Кнунянца мкр., д.37 кв.28 | ГБУЗ "Салехардская окружная клиническая больница" | 10556129542140 | СЕ 102 | ИПУ | 1 | 2024-11-07 | 2028-07-09 | 0 | 0 | 0 | 0 | 0 | 0 | 0 | 2 | 0 | 1 | 0 | 0 | 0
2023058 | Б. Кнунянца мкр., д.37 кв.29 | ГБУЗ "Салехардская окружная клиническая больница" | 10556130136474 | СЕ 102 | ИПУ | 1 | 2024-12-12 | 2028-07-09 | 0 | 0 | 0 | 0 | 0 | 0 | 0 | 2 | 0 | 1 | 0 | 0 | 0
2019603 | Б. Кнунянца мкр., д.37 кв.30 | Прямикова Е. В. | 10556130136479 | СЕ 102 | ИПУ | 1 | 2022-09-21 | 2028-07-09 | 0 | 0 | 0 | 0 | 0 | 0 | 0 | 2 | 0 | 1 | 0 | 0 | 0
2023231 | Б. Кнунянца мкр., д.37 кв.31 | Талганчык Д. С. | 10556130136404 | СЕ 102 | ИПУ | 1 | 2024-12-27 | 2028-07-09 | 1 | 1 | 1 | 1 | 1 | 0 | 1 | 0 | 0 | 1 | 0 | 4 | 4
2020330 | Б. Кнунянца мкр., д.37 кв.32 | Лешукова М. В. | 125426106 | СЕ 102 | ИПУ | 1 | 2022-09-21 | 2028-07-09 | 0 | 0 | 0 | 0 | 0 | 0 | 0 | 2 | 0 | 1 | 0 | 0 | 0
2019459 | Б. Кнунянца мкр., д.37 кв.35 | Казначеев А. А. | 10556130136836 | СЕ 102 | ИПУ | 1 | 2022-09-26 | 2028-07-09 | 0 | 0 | 0 | 0 | 0 | 0 | 0 | 2 | 0 | 1 | 0 | 0 | 0
2022004 | Б. Кнунянца мкр., д.37 кв.36 | Антимонова И. С. | 124555609 | СЕ 102 R 5.1 5-60 | ИПУ | 1 | 2024-11-07 | 2028-07-09 | 0 | 0 | 0 | 0 | 0 | 0 | 0 | 2 | 0 | 1 | 0 | 0 | 0
2019466 | Б. Кнунянца мкр., д.37 кв.37 | Маадыр-Оол А. Д. | 10556130136650 | СЕ 102 | ИПУ | 1 | 2022-09-22 | 2028-07-09 | 0 | 0 | 0 | 0 | 0 | 0 | 0 | 2 | 0 | 1 | 0 | 0 | 0
2019516 | Б. Кнунянца мкр., д.37 кв.9 | Джимбеев А. М. | 10556130136382 | СЕ 102 | ИПУ | 1 | 2022-09-20 | 2028-07-09 | 0 | 0 | 0 | 0 | 0 | 0 | 0 | 2 | 0 | 1 | 0 | 0 | 0
400015690 | Б. Кнунянца мкр., д.39 кв.101-115, 201-220, 301-320 | Администрация МО г. Салехард | 36302761 | Меркурий 200,02 5(60) | ОКПУ | 1 | 2019-03-01 | 2028-10-08 | 0 | 0 | 0 | 0 | 0 | 0 | 0 | 0 | 0 | 1 | 0 | 0 | 0
400015690 | Б. Кнунянца мкр., д.39 кв.101-115, 201-220, 301-320 | Администрация МО г. Салехард | 36313552 | Меркурий 230 АМ-03 5(7,5) | ОКПУ | 40 | 2019-03-12 | 2028-10-14 | 0 | 0 | 0 | 0 | 0 | 0 | 0 | 0 | 0 | 0 | 0 | 0 | 0
400015690 | Б. Кнунянца мкр., д.39 кв.101-115, 201-220, 301-320 | Администрация МО г. Салехард | 36302772 | Меркурий 230 АРТ- 02 10-100 | ОКПУ | 1 | 2019-03-12 | 2028-10-08 | 0 | 0 | 0 | 0 | 0 | 0 | 0 | 0 | 0 | 0 | 0 | 0 | 0
2005283 | Б. Кнунянца ул., д.27 кв.10 | Шарипова М. К. | 10281306 | Меркурий 200 5-60 | ИПУ | 1 | 2016-04-25 | 2028-01-01 | 0 | 0 | 0 | 0 | 0 | 0 | 0 | 2 | 0 | 1 | 0 | 0 | 0
500105 | Б. Кнунянца ул., д.7 кв.12 | Дружинина Н. И. | 114801 | СОЭ 55 5-50 50-Т-112 | ИПУ | 1 | 2014-05-31 | 2028-01-01 | 1 | 1 | 1 | 1 | 1 | 0 | 1 | 0 | 0 | 1 | 0 | 4 | 4
500108 | Б. Кнунянца ул., д.7 кв.15 | Кучина С. И. | 1055978412 | Меркурий 200 5-60 | ИПУ | 1 | 2014-05-31 | 2028-03-11 | 1 | 1 | 1 | 1 | 1 | 0 | 1 | 0 | 0 | 1 | 0 | 4 | 4
500110 | Б. Кнунянца ул., д.7 кв.17 | Журавлев Н. Л. | 114998 | СОЭ 55 5-50 | ИПУ | 1 | 2014-05-31 | 2028-01-01 | 0 | 0 | 0 | 0 | 0 | 0 | 0 | 2 | 0 | 1 | 0 | 0 | 0
2010128 | Б. Кнунянца ул., д.7 кв.22 | Степанова Ю. А. | 711800737077 | СЕ 102 5-60 | ИПУ | 1 | 2016-12-29 | 2028-09-13 | 1 | 1 | 1 | 1 | 1 | 0 | 1 | 0 | 0 | 1 | 0 | 4 | 4
500118 | Б. Кнунянца ул., д.7 кв.25 | Никифоров С. О. | 11849862 | Меркурий 200 5-60 | ИПУ | 1 | 2014-05-31 | 2028-01-01 | 1 | 1 | 1 | 1 | 1 | 0 | 1 | 0 | 0 | 1 | 0 | 4 | 4
2015267 | Б. Кнунянца ул., д.7 кв.8 | Новожилов А. А. | 57766 | СОЭ 55 5-50 | ИПУ | 1 | 2014-05-31 | 2028-01-01 | 1 | 1 | 1 | 1 | 1 | 0 | 1 | 0 | 0 | 1 | 0 | 4 | 4
2011036 | Броднева ул., д.27 кв.2 | Бикбавлеев Р. М. | 20890404 | Меркурий 201 5-60 | ИПУ | 1 | 2017-06-08 | 2028-01-01 | 0 | 0 | 0 | 0 | 0 | 0 | 0 | 2 | 0 | 1 | 0 | 0 | 0
2006975 | Броднева ул., д.27 кв.7 | Душкина Т. А. | 10557295 | Меркурий 200 5-60 | ИПУ | 1 | 2014-12-16 | 2028-01-01 | 1 | 1 | 1 | 1 | 1 | 0 | 1 | 0 | 0 | 1 | 0 | 4 | 4
1 | Броднева ул., д.28 а офисные помещения № 34-35 | ГУ "ПТО УД ЯНАО" | 31682 | СЭТ 4 - 1/2 | ИПУ | 1 | 2016-01-31 | 2028-09-25 | 1 | 1 | 1 | 1 | 1 | 0 | 1 | 0 | 0 | 1 | 0 | 4 | 4
504893 | Броднева ул., д.28 кв.41 | Журавлев О. П. | 8006590 | Энергомера СЕ 102 5 -60 | ИПУ | 1 | 2016-01-31 | 2028-11-12 | 1 | 1 | 1 | 0 | 1 | 2 | 0 | 0 | 0.1 | 1 | 2 | 0 | 0
504929 | Броднева ул., д.28 кв.5 | Аюпов Э. М. | 10554808 | Меркурий 200 5-60 | ИПУ | 1 | 2016-01-31 | 2028-03-31 | 0 | 0 | 0 | 0 | 0 | 0 | 0 | 2 | 0 | 1 | 0 | 0 | 0
504869 | Броднева ул., д.28 кв.61 | Мястенкова Н. В. | 45662 | СО ЭЭ 670 | ИПУ | 1 | 2016-01-31 | 2028-11-07 | 0 | 0 | 0 | 0 | 0 | 0 | 0 | 2 | 0 | 1 | 0 | 0 | 0
2010193 | Броднева ул., д.38 кв.3 | Фильчаков Н. С. | 671330 | Меркурий 203 | ИПУ | 1 | 2017-01-31 | 2028-01-01 | 0 | 0 | 0 | 0 | 0 | 0 | 0 | 2 | 0 | 1 | 0 | 0 | 0
2006165 | Броднева ул., д.39 кв.4 | Администрация МО г. Салехард | 6600 | Нева МТ 123 5-60 | ИПУ | 1 | 2024-04-27 | 2028-01-01 | 0 | 0 | 0 | 0 | 0 | 0 | 0 | 2 | 0 | 1 | 0 | 0 | 0
2010462 | Броднева ул., д.39 кв.7 | Истомин А. П. | 85709 | Лейне Электро-01 1МШ1 5-60 | ИПУ | 1 | 2021-05-11 | 2028-02-07 | 0 | 0 | 0 | 0 | 0 | 0 | 0 | 2 | 0 | 1 | 0 | 0 | 0
7004790 | Броднева ул., д.4 б кв.3 | Петрова А. Д. | 11285251 | Меркурий 200 5-60 | ИПУ | 1 | 2015-04-30 | 2028-07-17 | 1 | 1 | 1 | 1 | 1 | 0 | 1 | 0 | 0 | 1 | 0 | 4 | 4
2015584 | Броднева ул., д.41 кв.13 | Гладкова Н. Н. | 10556031 | Меркурий 200 5-60 | ИПУ | 1 | 2019-10-14 | 2028-12-31 | 0 | 0 | 0 | 0 | 0 | 0 | 0 | 2 | 0 | 1 | 0 | 0 | 0
2010145 | Броднева ул., д.43 кв.10 | Фуфалько И. В. | 10283502 | Меркурий 200 5-60 | ИПУ | 1 | 2017-01-29 | 2028-02-17 | 0 | 0 | 0 | 0 | 0 | 0 | 0 | 2 | 0 | 1 | 0 | 0 | 0
2010170 | Броднева ул., д.43 кв.1 | Салаев А. -. | 13190603-12 | Меркурий 200 5-60 | ИПУ | 1 | 2017-01-29 | 2028-01-01 | 0 | 0 | 0 | 0 | 0 | 0 | 0 | 2 | 0 | 1 | 0 | 0 | 0
2005506 | Броднева ул., д.48 а кв.16 | Копылов А. Г. | 56623 | СОЭ 55 5-50 50-Т-112 | ИПУ | 1 | 2014-04-30 | 2028-12-31 | 1 | 1 | 1 | 0 | 1 | 2 | 0 | 0 | 0.1 | 1 | 2 | 0 | 0
2022277 | Броднева ул., д.48 а кв.20 | Жданова Е. И. | 7768192 | Меркурий 200 5-60 | ОКПУ | 1 | 2014-09-01 | 2028-01-01 | 1 | 1 | 1 | 0 | 1 | 2 | 0 | 0 | 0.1 | 1 | 2 | 0 | 0
2009967 | Броднева ул., д.50 кв.16 | Гойда А. Н. | 10554271 | Меркурий 200 5-60 | ИПУ | 1 | 2016-12-31 | 2028-02-14 | 0 | 0 | 0 | 0 | 0 | 0 | 0 | 2 | 0 | 1 | 0 | 0 | 0
2005481 | Броднева ул., д.50 кв.4 | Рысбеков Р. А. | 10559179 | Меркурий 200 5-60 | ИПУ | 1 | 2023-12-27 | 2028-01-01 | 1 | 1 | 1 | 0 | 1 | 2 | 0 | 0 | 0.1 | 1 | 2 | 0 | 0
2020972 | Броднева ул., д.51 кв.14 | Шульгин И. В. | 430598109 | Меркурий 200 5(50) | ИПУ | 1 | 2016-02-29 | 2028-09-03 | 0 | 0 | 0 | 0 | 0 | 0 | 0 | 2 | 0 | 1 | 0 | 0 | 0
2009360 | Броднева ул., д.51 кв.19 | Шлемен Л. В. | 13190301 | Меркурий 200 | ИПУ | 1 | 2016-02-29 | 2028-01-01 | 1 | 1 | 1 | 1 | 1 | 0 | 1 | 0 | 0 | 1 | 0 | 4 | 4
2555588 | Гаврюшина ул., д.13 кв.10 | Медведев И. А. | 13203699 | Меркурий 200 5-60 | ИПУ | 1 | 2018-01-31 | 2028-01-31 | 0 | 0 | 0 | 0 | 0 | 0 | 0 | 2 | 0 | 1 | 0 | 0 | 0
2555853 | Гаврюшина ул., д.17 кв.43 | Хабарова С. В. | 7019506 | СЕ 102 5-60 | ИПУ | 1 | 2018-01-31 | 2028-04-05 | 0 | 0 | 0 | 0 | 0 | 0 | 0 | 2 | 0 | 1 | 0 | 0 | 0
1 | Гаврюшина ул., д.17 служебное помещение | ГУ "ПТО УД ЯНАО" | 31681 | СЭ Т 4- 1/2 5-100 | ИПУ | 1 | 2018-01-31 | 2028-09-25 | 1 | 1 | 1 | 0 | 1 | 2 | 0 | 0 | 0.1 | 1 | 2 | 0 | 0
1 | Гаврюшина ул., д.17 служебное помещение | ГУ "ПТО УД ЯНАО" | 7882052001579 | ЦЭ 6803В 5-60 | ИПУ | 1 | 2018-01-31 | 2028-01-16 | 1 | 1 | 1 | 0 | 1 | 2 | 0 | 0 | 0.1 | 1 | 2 | 0 | 0
2005184 | Гагарина ул., д.20 кв.3 | Литвинова Н. В. | 10557023 | Меркурий 200 5-60 | ИПУ | 1 | 2014-04-30 | 2028-01-01 | 0 | 0 | 0 | 0 | 0 | 0 | 0 | 2 | 0 | 1 | 0 | 0 | 0
8003618 | Глазкова ул., д.17 кв.3 | Таркова Т. Г. | 11843513 | Меркурий 200 5-60 | ИПУ | 1 | 2016-02-29 | 2028-01-01 | 1 | 1 | 1 | 1 | 1 | 0 | 1 | 0 | 0 | 1 | 0 | 4 | 4
2016505 | Глазкова ул., д.2 в кв.1-14 | Еремина С. Е. | 36302650 | Меркурий 230 АРТ- 02 10-100 | ОКПУ | 1 | 2020-07-31 | 2028-10-15 | 0 | 0 | 0 | 0 | 0 | 0 | 0 | 0 | 0 | 0 | 0 | 0 | 0
115323 | Глазкова ул., д.6 кв.3 | Марковская Е. В. | 36305751 | Меркурий 230 ART-02 | ИПУ | 1 | 2021-04-16 | 2028-10-01 | 1 | 1 | 1 | 1 | 1 | 0 | 1 | 0 | 0 | 1 | 0 | 4 | 4
2005475 | Горького ул., д.4 кв.12 | Исматулин М. Ш. | 721 | Нева Мт-113 АS 5-100 | ИПУ | 1 | 2014-04-30 | 2028-01-01 | 1 | 1 | 1 | 1 | 1 | 0 | 1 | 0 | 0 | 1 | 0 | 4 | 4
506 | Грибоедова пер., д.6 магазин (2 этаж) | ИП Подворная Вера Павловна | 32827222 | Меркурий 230 3х5(50) | ИПУ | 1 | 2019-02-01 | 2028-06-01 | 0 | 0 | 0 | 0 | 0 | 0 | 0 | 2 | 0 | 0 | 0 | 0 | 0
37 | Губкина ул., д.1 служебное помещение | МКУ "Методический центр развития образования" | 36008578 | Меркурий 230 1SO | ИПУ | 1 |  | 2028-05-01 | 1 | 1 | 1 | 1 | 1 | 0 | 1 | 0 | 0 | 1 | 0 | 4 | 4
37 | Губкина ул., д.1 служебное помещение | МКУ "Методический центр развития образования" | 32823045 | Меркурий 230 АМ-02 | ИПУ | 1 |  | 2028-04-01 | 1 | 1 | 1 | 1 | 1 | 0 | 1 | 0 | 0 | 1 | 0 | 4 | 4
1 | Губкина ул., д.6 служебное помещение | ГУ "ПТО УД ЯНАО" | 34735956 | Меркурий 230 АМ-02 | ИПУ | 1 |  | 2028-05-01 | 1 | 1 | 1 | 1 | 1 | 0 | 1 | 0 | 0 | 1 | 0 | 4 | 4
2010385 | Губкина ул., д.11 кв.10 | Айдакова Г. В. | 969 | Нева Мт-113 АS 5-100 | ИПУ | 1 | 2017-03-31 | 2028-01-01 | 0 | 0 | 0 | 0 | 0 | 0 | 0 | 2 | 0 | 1 | 0 | 0 | 0
2010388 | Губкина ул., д.11 кв.13 | Макарова Л. А. | 10931698 | Меркурий 200 5-60 | ИПУ | 1 | 2017-03-31 | 2028-03-10 | 0 | 0 | 0 | 0 | 0 | 0 | 0 | 2 | 0 | 1 | 0 | 0 | 0
2010382 | Губкина ул., д.11 кв.7 | Лакуста Е. А. | 544 | Нева Мт-113 АS 5-100 | ИПУ | 1 | 2017-03-31 | 2028-07-26 | 0 | 0 | 0 | 0 | 0 | 0 | 0 | 2 | 0 | 1 | 0 | 0 | 0
2010384 | Губкина ул., д.11 кв.9 | Трофимова М. В. | 10843046 | Меркурий 201 5-60 | ИПУ | 1 | 2017-03-31 | 2028-01-28 | 0 | 0 | 0 | 0 | 0 | 0 | 0 | 2 | 0 | 1 | 0 | 0 | 0
2018289 | Губкина ул., д.13 а кв.3 | Алыкова Г. Ч. | 16461 | Лейне Электро-01 1МШ1 5-60 | ИПУ | 1 | 2022-05-18 | 2028-01-01 | 1 | 1 | 1 | 1 | 1 | 0 | 1 | 0 | 0 | 1 | 0 | 4 | 4
2010351 | Губкина ул., д.15 кв.9 | Бахматович О. Ю. | 1605 | Нева МТ 123 5-60 | ИПУ | 1 | 2017-03-31 | 2028-01-01 | 1 | 1 | 1 | 0 | 1 | 2 | 0 | 2 | 0.1 | 1 | 2 | 0 | 0
2007019 | Губкина ул., д.28 кв.8 | Алеева Т. С. | 10530047 | Меркурий 200 5-60 | ИПУ | 1 | 2014-12-31 | 2028-01-01 | 0 | 0 | 0 | 0 | 0 | 0 | 0 | 2 | 0 | 1 | 0 | 0 | 0
2019890 | Губкина ул., д.47 кв.12 | Убушиева Д. С. | 10542065 | Меркурий 200 5-60 | ИПУ | 1 | 2014-05-31 | 2028-01-01 | 0 | 0 | 0 | 0 | 0 | 0 | 0 | 2 | 0 | 1 | 0 | 0 | 0
2015946 | Губкина ул., д.47 кв.13 | Черемшанцев И. О. | 10531810-12 | Меркурий 200 5-60 | ИПУ | 1 | 2020-03-25 | 2028-03-02 | 0 | 0 | 0 | 0 | 0 | 0 | 0 | 2 | 0 | 1 | 0 | 0 | 0
500258 | Губкина ул., д.47 кв.16 | Лебедева И. В. | 10555652 | Меркурий 200 5-60 | ИПУ | 1 | 2014-05-31 | 2028-03-07 | 0 | 0 | 0 | 0 | 0 | 0 | 0 | 2 | 0 | 1 | 0 | 0 | 0
500247 | Губкина ул., д.47 кв.5 | Столинец О. М. | 10533533 | Меркурий 200 5-60 | ИПУ | 1 | 2014-06-01 | 2028-03-02 | 0 | 0 | 0 | 0 | 0 | 0 | 0 | 2 | 0 | 1 | 0 | 0 | 0
2010341 | Губкина ул., д.49 кв.14 | Голубенко А. С. | 10532072 | Меркурий 200 5-60 | ИПУ | 1 | 2017-03-31 | 2028-01-01 | 0 | 0 | 0 | 0 | 0 | 0 | 0 | 2 | 0 | 1 | 0 | 0 | 0
2010328 | Губкина ул., д.49 кв.1 | Абылкасымов М. А. | 8406 | Нева Мт-113 АS 5-100 | ИПУ | 1 | 2017-03-31 | 2028-02-29 | 0 | 0 | 0 | 0 | 0 | 0 | 0 | 2 | 0 | 1 | 0 | 0 | 0
2007400 | Губкина ул., д.6 а кв.21 | Шаверина Е. Т. | 12779398 | Меркурий 200 5-60 | ИПУ | 1 | 2015-02-28 | 2028-01-01 | 1 | 1 | 1 | 0 | 1 | 2 | 0 | 0 | 0.1 | 1 | 2 | 0 | 0
2007431 | Губкина ул., д.6 а кв.37 | Животова Е. П. | 11851487 | Меркурий 200 5-60 | ИПУ | 1 | 2015-02-28 | 2028-01-01 | 1 | 1 | 1 | 0 | 1 | 2 | 0 | 0 | 0.1 | 1 | 2 | 0 | 0
2016809 | Губкина ул., д.6 а кв.4 | Байсова О. Г. | 10976 | Лейне электро ЛЕ 221.1 К | ИПУ | 1 | 2015-02-28 | 2028-01-01 | 1 | 1 | 1 | 0 | 1 | 2 | 0 | 0 | 0.1 | 1 | 2 | 0 | 0
2005029 | Губкина ул., д.6 кв.30 | Хатанзеева Н. Э. | 13192142 | Меркурий 200 5-60 | ИПУ | 1 | 2014-03-31 | 2028-01-01 | 1 | 1 | 1 | 0 | 1 | 2 | 0 | 0 | 0.1 | 1 | 2 | 0 | 0
2014233 | Губкина ул., д.6 кв.56 | Перхова Е. В. | 11266551 | Меркурий 200 5-60 | ИПУ | 1 | 2014-03-31 | 2028-01-01 | 1 | 1 | 1 | 0 | 1 | 2 | 0 | 0 | 0.1 | 1 | 2 | 0 | 0
2005080 | Губкина ул., д.6 кв.81 | Жапекенова Н. С. | 339 | Нева Мт-113 АS 5-100 | ИПУ | 1 | 2014-12-16 | 2028-01-01 | 1 | 1 | 1 | 0 | 1 | 2 | 0 | 0 | 0.1 | 1 | 2 | 0 | 0
2010153 | Губкина ул., д.7 кв.14 | Кошукова С. С. | 204015 | СОЭ 55 5-50 50-Т-112 | ИПУ | 1 | 2017-01-31 | 2028-09-04 | 0 | 0 | 0 | 0 | 0 | 0 | 0 | 2 | 0 | 1 | 0 | 0 | 0
2010154 | Губкина ул., д.7 кв.15 | Абдулаева Д. П. | 10534568 | Меркурий 200 5-60 | ИПУ | 1 | 2017-01-31 | 2028-03-14 | 0 | 0 | 0 | 0 | 0 | 0 | 0 | 2 | 0 | 1 | 0 | 0 | 0
2010156 | Губкина ул., д.7 кв.16 | Ионова Т. В. | 10532085 | Меркурий 200 5-60 | ИПУ | 1 | 2017-01-31 | 2028-02-03 | 0 | 0 | 0 | 0 | 0 | 0 | 0 | 2 | 0 | 1 | 0 | 0 | 0
2010138 | Губкина ул., д.7 кв.1 | Дзагоева Д. С. | 58798 | СОЭ 55 5-50 50-Т-112 | ИПУ | 1 | 2017-01-31 | 2028-06-19 | 1 | 1 | 1 | 1 | 1 | 0 | 1 | 0 | 0 | 1 | 0 | 4 | 4
2015433 | Губкина ул., д.7 кв.2 | Дронова А. В. | 8474 | Нева Мт-113 АS 5-100 | ИПУ | 1 | 2017-01-31 | 2028-03-01 | 0 | 0 | 0 | 0 | 0 | 0 | 0 | 2 | 0 | 1 | 0 | 0 | 0
2020203 | Губкина ул., д.7 кв.5 | Сэротэтто Е. Н. | 10542256 | Меркурий 200 5-60 | ИПУ | 1 | 2018-09-27 | 2028-01-01 | 0 | 0 | 0 | 0 | 0 | 0 | 0 | 2 | 0 | 1 | 0 | 0 | 0
2018091 | Губкина ул., д.7 кв.6 | Гайдарова Н. Ф. | 11836499 | Меркурий 200 5-60 | ИПУ | 1 | 2017-01-31 | 2028-10-17 | 1 | 1 | 1 | 1 | 1 | 0 | 1 | 0 | 0 | 1 | 0 | 4 | 4
2010144 | Губкина ул., д.7 кв.7 | Тихонова В. В. | 7011043013134 | СЕ 102 5-60 | ИПУ | 1 | 2017-01-31 | 2028-08-01 | 0 | 0 | 0 | 0 | 0 | 0 | 0 | 2 | 0 | 1 | 0 | 0 | 0
2016250 | Губкина ул., д.7 кв.8 | Шакирова Н. А. | 10531816 | Меркурий 200 5-60 | ИПУ | 1 | 2017-01-31 | 2028-03-02 | 0 | 0 | 0 | 0 | 0 | 0 | 0 | 2 | 0 | 1 | 0 | 0 | 0
2016050 | Губкина ул., д.8 кв.7 | Шулинина В. В. | 10931557 | Меркурий 200 | ИПУ | 1 | 2020-06-30 | 2028-01-01 | 1 | 1 | 1 | 0 | 1 | 2 | 0 | 0 | 0.1 | 1 | 2 | 0 | 0
200501 | Губкина ул., д.9 кв.2 | Спирина Д. А. | 22337 | Нева Мт-113 АS 5-100 | ИПУ | 1 | 2014-03-31 | 2028-01-01 | 1 | 1 | 1 | 0 | 1 | 2 | 0 | 0 | 0.1 | 1 | 2 | 0 | 0
2008419 | Деповская ул., д.1 кв.10 | Торохтий М. А. | 10541953 | Меркурий 200 5-60 | ИПУ | 1 | 2021-01-01 | 2028-03-10 | 0 | 0 | 0 | 0 | 0 | 0 | 0 | 2 | 0 | 1 | 0 | 0 | 0
2008425 | Деповская ул., д.1 кв.11 | Сэротэтто Н. И. | 10557717 | Меркурий 200 5-60 | ИПУ | 1 | 2020-03-31 | 2028-03-10 | 0 | 0 | 0 | 0 | 0 | 0 | 0 | 2 | 0 | 1 | 0 | 0 | 0
2008427 | Деповская ул., д.1 кв.12 | Шамсутдинов М. Р. | 10532897 | Меркурий 200 5-60 | ИПУ | 1 | 2015-08-24 | 2028-01-01 | 0 | 0 | 0 | 0 | 0 | 0 | 0 | 2 | 0 | 1 | 0 | 0 | 0
2008433 | Деповская ул., д.1 кв.13 | Усаинов Р. А. | 10280760 | Меркурий 200 5-60 | ИПУ | 1 | 2015-08-11 | 2028-01-01 | 0 | 0 | 0 | 0 | 0 | 0 | 0 | 2 | 0 | 1 | 0 | 0 | 0
2008438 | Деповская ул., д.1 кв.14 | Федоровский В. Д. | 10931561 | Меркурий 200 5-60 | ИПУ | 1 | 2018-09-21 | 2028-12-31 | 1 | 1 | 1 | 0 | 1 | 2 | 0 | 0 | 0.1 | 1 | 2 | 0 | 0
2019326 | Деповская ул., д.1 кв.15 | Майданович Д. В. | 10931640 | Меркурий 200 5-60 | ИПУ | 1 | 2020-03-14 | 2028-01-01 | 0 | 0 | 0 | 0 | 0 | 0 | 0 | 2 | 0 | 1 | 0 | 0 | 0
2005557 | Деповская ул., д.1 кв.16 | Пушкарева Д. Р. | 10931686 | Меркурий 200 5-60 | ИПУ | 1 | 2023-12-14 | 2028-01-01 | 1 | 1 | 1 | 0 | 1 | 2 | 0 | 0 | 0.1 | 1 | 2 | 0 | 0
2009572 | Деповская ул., д.1 кв.17 | Ахметгалеева А. А. | 10285687 | Меркурий 200 5-60 | ИПУ | 1 | 2020-03-31 | 2028-09-01 | 0 | 0 | 0 | 0 | 0 | 0 | 0 | 2 | 0 | 1 | 0 | 0 | 0
2015293 | Деповская ул., д.1 кв.19 | Бакиева З. К. | 10931541 | Меркурий 200 5-60 | ИПУ | 1 | 2019-11-15 | 2028-01-01 | 0 | 0 | 0 | 0 | 0 | 0 | 0 | 2 | 0 | 1 | 0 | 0 | 0
2008477 | Деповская ул., д.1 кв.20 | Насибулин Р. С. | 10931488 | Меркурий 200 | ИПУ | 1 | 2015-09-02 | 2028-01-01 | 0 | 0 | 0 | 0 | 0 | 0 | 0 | 2 | 0 | 1 | 0 | 0 | 0
2008491 | Деповская ул., д.1 кв.21 | Верхотурова Е. Л. | 10532437 | Меркурий 200 5-60 | ИПУ | 1 | 2016-10-28 | 2028-01-01 | 1 | 1 | 1 | 0 | 1 | 2 | 0 | 0 | 0.1 | 1 | 2 | 0 | 0
2009494 | Деповская ул., д.1 кв.22 | Неркаги В. В. | 10533630 | Меркурий 200 5-60 | ИПУ | 1 | 2015-07-28 | 2028-03-10 | 0 | 0 | 0 | 0 | 0 | 0 | 0 | 2 | 0 | 1 | 0 | 0 | 0
2008604 | Деповская ул., д.1 кв.8 | Лавренов А. А. | 10541886 | Меркурий 200 5-60 | ИПУ | 1 | 2015-07-03 | 2028-01-01 | 1 | 1 | 1 | 0 | 1 | 2 | 0 | 0 | 0.1 | 1 | 2 | 0 | 0
2017693 | Деповская ул., д.1 кв.9 | Полушкин Ю. А. | 10557490 | Меркурий 200 5-60 | ИПУ | 1 | 2015-11-10 | 2028-01-01 | 0 | 0 | 0 | 0 | 0 | 0 | 0 | 2 | 0 | 1 | 0 | 0 | 0
1000844 | Деповская ул., д.11 кв.6 | Чертова Л. И. | 1895 | Нева МТ 123 5-60 | ИПУ | 1 | 2016-01-31 | 2028-01-01 | 1 | 1 | 1 | 1 | 1 | 0 | 1 | 0 | 0 | 1 | 0 | 4 | 4
77 | З.Космодемьянской ул., д.33 административное здание | Управление Судебного департамента в Ямало-Ненецком автономном округе | 34761890 | Меркурий 230 АР-02 | ИПУ | 1 |  | 2028-04-01 | 1 | 1 | 1 | 1 | 1 | 0 | 1 | 0 | 0 | 1 | 0 | 4 | 4
5012944 | З.Космодемьянской ул., д.37 кв.11 | Пильникова Л. З. | 19513 | Нева Мт-113 АS 5-100 | ИПУ | 1 | 2012-10-17 | 2028-01-01 | 1 | 1 | 1 | 0 | 1 | 2 | 0 | 0 | 0.1 | 1 | 2 | 0 | 0
5012937 | З.Космодемьянской ул., д.37 кв.17 | Колесникова О. Г. | 14037 | Нева Мт-113 АS 5-100 | ИПУ | 1 | 2012-10-01 | 2028-09-01 | 1 | 1 | 1 | 0 | 1 | 2 | 0 | 0 | 0.1 | 1 | 2 | 0 | 0
5012936 | З.Космодемьянской ул., д.37 кв.18 | Сакалюк С. Н. | 14103 | Нева Мт-113 АS 5-100 | ИПУ | 1 | 2021-08-25 | 2028-01-01 | 0 | 0 | 0 | 0 | 0 | 0 | 0 | 2 | 0 | 1 | 0 | 0 | 0
5012954 | З.Космодемьянской ул., д.37 кв.1 | Сабанин А. Н. | 11286418 | Меркурий 200,02 5(60) | ИПУ | 1 | 2012-10-22 | 2028-10-27 | 0 | 0 | 0 | 0 | 0 | 0 | 0 | 2 | 0 | 1 | 0 | 0 | 0
5012952 | З.Космодемьянской ул., д.37 кв.3 | Коваль В. А. | 204250 | СОЭ 55 5-50 | ИПУ | 1 | 2012-09-01 | 2028-01-01 | 0 | 0 | 0 | 0 | 0 | 0 | 0 | 2 | 0 | 1 | 0 | 0 | 0
2015532 | З.Космодемьянской ул., д.37 кв.5 | Лихарева Н. В. | 12606893 | Меркурий 201 5-60 | ИПУ | 1 | 2012-10-18 | 2028-01-01 | 0 | 0 | 0 | 0 | 0 | 0 | 0 | 2 | 0 | 1 | 0 | 0 | 0
5012948 | З.Космодемьянской ул., д.37 кв.7 | Фурсова А. С. | 14095 | Нева Мт-113 АS 5-100 | ИПУ | 1 | 2012-10-06 | 2028-09-06 | 1 | 1 | 1 | 0 | 1 | 2 | 0 | 0 | 0.1 | 1 | 2 | 0 | 0
5012947 | З.Космодемьянской ул., д.37 кв.8 | Атаман И. К. | 17641 | Нева Мт-113 АS 5-100 | ИПУ | 1 | 2012-11-01 | 2028-01-01 | 0 | 0 | 0 | 0 | 0 | 0 | 0 | 2 | 0 | 1 | 0 | 0 | 0
5012946 | З.Космодемьянской ул., д.37 кв.9 | Остяков С. Ю. | 824 | Нева Мт-113 АS 5-100 | ИПУ | 1 | 2012-10-07 | 2028-01-01 | 0 | 0 | 0 | 0 | 0 | 0 | 0 | 2 | 0 | 1 | 0 | 0 | 0
5014614 | З.Космодемьянской ул., д.38 кв.10 | Щербинин Д. В. | 10557552 | Меркурий 200 5(50) | ИПУ | 1 | 2013-05-31 | 2028-01-01 | 0 | 0 | 0 | 0 | 0 | 0 | 0 | 2 | 0 | 1 | 0 | 0 | 0
5014621 | З.Космодемьянской ул., д.38 кв.2 | Воронова Н. А. | 10533009 | Меркурий 200 5-60 | ИПУ | 1 | 2013-05-31 | 2028-01-01 | 0 | 0 | 0 | 0 | 0 | 0 | 0 | 2 | 0 | 1 | 0 | 0 | 0
5014616 | З.Космодемьянской ул., д.38 кв.7 | Волкивский И. Ф. | 10554015 | Меркурий 200 5(50) | ИПУ | 1 | 2013-05-31 | 2028-01-01 | 1 | 1 | 1 | 1 | 1 | 0 | 1 | 0 | 0 | 1 | 0 | 4 | 4
2007489 | З.Космодемьянской ул., д.39 кв.15 | Турсунова И. Д. | 63558954 | Меркурий 200 5-60 | ИПУ | 1 | 2021-08-09 | 2028-12-02 | 0 | 0 | 0 | 0 | 0 | 0 | 0 | 2 | 0 | 1 | 0 | 0 | 0
2007509 | З.Космодемьянской ул., д.39 кв.35 | Саяпина И. А. | 2 | Нева Мт-113 АS 5-100 | ИПУ | 1 | 2021-08-10 | 2028-08-14 | 1 | 1 | 1 | 0 | 1 | 2 | 0 | 0 | 0.1 | 1 | 2 | 0 | 0
200535 | З.Космодемьянской ул., д.42 кв.15 | Фефелова Е. В. | 10843036 | Меркурий 201 5-60 | ИПУ | 1 | 2014-03-31 | 2028-01-01 | 0 | 0 | 0 | 0 | 0 | 0 | 0 | 2 | 0 | 1 | 0 | 0 | 0
2007035 | З.Космодемьянской ул., д.44 а кв.7 | Емельянов О. В. | 10557540 | Меркурий 200 5-60 | ИПУ | 1 | 2014-12-31 | 2028-01-01 | 1 | 1 | 1 | 1 | 1 | 0 | 1 | 0 | 0 | 1 | 0 | 4 | 4
2021645 | З.Космодемьянской ул., д.44 кв.12 | Администрация МО г. Салехард | 10533746 | Меркурий 200 5-60 | ИПУ | 1 | 2024-08-20 | 2028-01-01 | 0 | 0 | 0 | 0 | 0 | 0 | 0 | 2 | 0 | 1 | 0 | 0 | 0
5011902 | З.Космодемьянской ул., д.44 кв.5 | Бехтина А. Г. | 10535957 | Меркурий 200 5-60 | ИПУ | 1 | 2012-03-01 | 2028-07-26 | 0 | 0 | 0 | 0 | 0 | 0 | 0 | 2 | 0 | 1 | 0 | 0 | 0
5011899 | З.Космодемьянской ул., д.44 кв.8 | Винокурова И. А. | 9772 | Нева Мт-113 АS 5-100 | ИПУ | 1 | 2013-06-15 | 2028-01-01 | 0 | 0 | 0 | 0 | 0 | 0 | 0 | 2 | 0 | 1 | 0 | 0 | 0
2007329 | З.Космодемьянской ул., д.46 кв.1 | Панкратова Е. В. | 12953456 | Меркурий 201 5-60 | ИПУ | 1 | 2015-01-31 | 2028-09-17 | 0 | 0 | 0 | 0 | 0 | 0 | 0 | 2 | 0 | 1 | 0 | 0 | 0
2014077 | З.Космодемьянской ул., д.46 кв.2 | Туманов К. Х. | 10534630 | Меркурий 200 5(50) | ИПУ | 1 | 2015-01-31 | 2028-03-04 | 0 | 0 | 0 | 0 | 0 | 0 | 0 | 2 | 0 | 1 | 0 | 0 | 0
2555930 | З.Космодемьянской ул., д.5 кв.23 | Андросик А. И. | 8493804 | Меркурий 200 5-60 | ИПУ | 1 | 2018-01-31 | 2028-07-12 | 0 | 0 | 0 | 0 | 0 | 0 | 0 | 2 | 0 | 1 | 0 | 0 | 0
2555926 | З.Космодемьянской ул., д.5 кв.27 | Кузьмина И. М. | 7011052014489 | СЕ 102 5-60 | ИПУ | 1 | 2018-01-31 | 2028-01-01 | 0 | 0 | 0 | 0 | 0 | 0 | 0 | 2 | 0 | 1 | 0 | 0 | 0
2555951 | З.Космодемьянской ул., д.5 кв.3 | Высокин А. В. | 12779365 | Меркурий 200 5-60 | ИПУ | 1 | 2018-01-31 | 2028-07-01 | 0 | 0 | 0 | 0 | 0 | 0 | 0 | 2 | 0 | 1 | 0 | 0 | 0
10002854 | З.Космодемьянской ул., д.56 кв.11 | Гиринский А. Ю. | 7495053003919 | СЕ 102 R 5.1 5-60 | ИПУ | 1 | 2022-05-31 | 2028-11-01 | 0 | 0 | 0 | 0 | 0 | 0 | 0 | 2 | 0 | 1 | 0 | 0 | 0
10002845 | З.Космодемьянской ул., д.56 кв.20 | Мигранова И. Л. | 911 | Нева Мт-113 АS 5-100 | ИПУ | 1 | 2022-05-31 | 2028-11-30 | 0 | 0 | 0 | 0 | 0 | 0 | 0 | 2 | 0 | 1 | 0 | 0 | 0
5012012 | З.Космодемьянской ул., д.58 кв.11 | Грищук Е. В. | 10530886 | Меркурий 200 5-60 | ИПУ | 1 | 2012-01-01 | 2028-03-13 | 0 | 0 | 0 | 0 | 0 | 0 | 0 | 2 | 0 | 1 | 0 | 0 | 0
5012011 | З.Космодемьянской ул., д.58 кв.12 | Шохтина Н. В. | 7552944 | Меркурий 200 5-60 | ИПУ | 1 | 2012-04-01 | 2028-01-01 | 1 | 1 | 1 | 0 | 1 | 2 | 0 | 0 | 0.1 | 1 | 2 | 0 | 0
5012019 | З.Космодемьянской ул., д.58 кв.4 | Баландюк Л. Н. | 7495055001187 | СЕ 102 5-60 | ИПУ | 1 | 2012-12-01 | 2028-01-01 | 0 | 0 | 0 | 0 | 0 | 0 | 0 | 2 | 0 | 1 | 0 | 0 | 0
5012342 | З.Космодемьянской ул., д.59 кв.120 | Тимкина А. С. | 93 | Нева Мт-113 АS 5-100 | ИПУ | 1 | 2013-02-28 | 2028-11-07 | 0 | 0 | 0 | 0 | 0 | 0 | 0 | 2 | 0 | 1 | 0 | 0 | 0
5012390 | З.Космодемьянской ул., д.59 кв.132 | Марунич О. Н. | 821 | Нева МТ 123 5-60 | ИПУ | 1 | 2012-12-01 | 2028-01-01 | 0 | 0 | 0 | 0 | 0 | 0 | 0 | 2 | 0 | 1 | 0 | 0 | 0
5012371 | З.Космодемьянской ул., д.59 кв.91 | Нензелов Р. В. | 10843563 | Меркурий 201 5-60 | ИПУ | 1 | 2012-06-01 | 2028-01-01 | 0 | 0 | 0 | 0 | 0 | 0 | 0 | 2 | 0 | 1 | 0 | 0 | 0
2010422 | З.Космодемьянской ул., д.62 кв.14 | Селегенев В. К. | 12923280 | Меркурий 201 5-60 | ИПУ | 1 | 2017-03-31 | 2028-01-01 | 1 | 1 | 1 | 1 | 1 | 0 | 1 | 0 | 0 | 1 | 0 | 4 | 4
2010411 | З.Космодемьянской ул., д.62 кв.3 | Фаттакова Р. Н. | 10554544 | Меркурий 200 5-60 | ИПУ | 1 | 2017-03-31 | 2028-01-01 | 0 | 0 | 0 | 0 | 0 | 0 | 0 | 2 | 0 | 1 | 0 | 0 | 0
400015025 | З.Космодемьянской ул., д.62 кв.9 | Ботобаева Г. А. | 92694 | СОЭ 55 5-60 5000 об. Т-312 | ИПУ | 1 | 2017-03-31 | 2028-01-01 | 0 | 0 | 0 | 0 | 0 | 0 | 0 | 2 | 0 | 1 | 0 | 0 | 0
8000690 | З.Космодемьянской ул., д.63 кв.100 | Черезов Д. В. | 10667 | Нева 106 5-60 | ИПУ | 1 | 2015-03-31 | 2028-01-01 | 1 | 1 | 1 | 0 | 1 | 2 | 0 | 2 | 0.1 | 1 | 2 | 0 | 0
8000688 | З.Космодемьянской ул., д.63 кв.101 | Долгополов А. В. | 9286 | Нева 106 5-60 | ИПУ | 1 | 2015-03-31 | 2028-01-01 | 0 | 0 | 0 | 0 | 0 | 0 | 0 | 0 | 0 | 1 | 0 | 0 | 0
8000686 | З.Космодемьянской ул., д.63 кв.102 | Ямру В. И. | 10274 | Нева 106 5-60 | ИПУ | 1 | 2015-03-31 | 2028-01-01 | 0 | 0 | 0 | 0 | 0 | 0 | 0 | 0 | 0 | 1 | 0 | 0 | 0
8000685 | З.Космодемьянской ул., д.63 кв.103 | Сабанина И. В. | 8790 | Нева 106 5-60 | ИПУ | 1 | 2015-03-31 | 2028-01-01 | 1 | 1 | 1 | 0 | 1 | 2 | 0 | 2 | 0.1 | 1 | 2 | 0 | 0
8000682 | З.Космодемьянской ул., д.63 кв.104 | Безрукова Н. И. | 8829 | Нева 106 5-60 | ИПУ | 1 | 2015-03-31 | 2028-01-01 | 0 | 0 | 0 | 0 | 0 | 0 | 0 | 0 | 0 | 1 | 0 | 0 | 0
8000681 | З.Космодемьянской ул., д.63 кв.105 | Сапельникова О. В. | 8681 | Нева 106 5-60 | ИПУ | 1 | 2015-03-31 | 2028-01-01 | 0 | 0 | 0 | 0 | 0 | 0 | 0 | 0 | 0 | 1 | 0 | 0 | 0
8000679 | З.Космодемьянской ул., д.63 кв.106 | Фальковская Л. А. | 9431 | Нева 106 5-60 | ИПУ | 1 | 2015-03-31 | 2028-01-01 | 0 | 0 | 0 | 0 | 0 | 0 | 0 | 0 | 0 | 1 | 0 | 0 | 0
8000677 | З.Космодемьянской ул., д.63 кв.107 | Кондрашова Т. П. | 9424 | Нева 106 5-60 | ИПУ | 1 | 2015-03-31 | 2028-01-01 | 0 | 0 | 0 | 0 | 0 | 0 | 0 | 0 | 0 | 1 | 0 | 0 | 0
8000675 | З.Космодемьянской ул., д.63 кв.108 | Чугай Г. Ф. | 9438 | Нева 106 5-60 | ИПУ | 1 | 2015-03-31 | 2028-01-01 | 0 | 0 | 0 | 0 | 0 | 0 | 0 | 0 | 0 | 1 | 0 | 0 | 0
1000232 | З.Космодемьянской ул., д.63 кв.109 | Некрасова И. В. | 14487 | Нева 106 5-60 | ИПУ | 1 | 2015-07-21 | 2028-01-01 | 1 | 1 | 1 | 0 | 1 | 2 | 0 | 2 | 0.1 | 1 | 2 | 0 | 0
8000637 | З.Космодемьянской ул., д.63 кв.10 | Винокурова Л. Г. | 9090 | Нева 106 5-60 | ИПУ | 1 | 2015-03-31 | 2028-01-01 | 1 | 1 | 1 | 0 | 1 | 2 | 0 | 2 | 0.1 | 1 | 2 | 0 | 0
8000663 | З.Космодемьянской ул., д.63 кв.110 | Азанова Е. И. | 11003 | Нева 106 5-60 | ИПУ | 1 | 2015-03-31 | 2028-01-01 | 0 | 0 | 0 | 0 | 0 | 0 | 0 | 0 | 0 | 1 | 0 | 0 | 0
8000662 | З.Космодемьянской ул., д.63 кв.111 | Лобанова К. А. | 13155 | Нева 106 5-60 | ИПУ | 1 | 2015-03-31 | 2028-01-01 | 0 | 0 | 0 | 0 | 0 | 0 | 0 | 0 | 0 | 1 | 0 | 0 | 0
2021328 | З.Космодемьянской ул., д.63 кв.112 | Подолян Т. В. | 9451 | Нева 106 5-60 | ИПУ | 1 | 2015-03-31 | 2028-01-01 | 0 | 0 | 0 | 0 | 0 | 0 | 0 | 0 | 0 | 1 | 0 | 0 | 0
1000245 | З.Космодемьянской ул., д.63 кв.113 | Исмаилов И. И. | 8813 | Нева 106 5-60 | ИПУ | 1 | 2015-03-31 | 2028-01-01 | 0 | 0 | 0 | 0 | 0 | 0 | 0 | 0 | 0 | 1 | 0 | 0 | 0
8000659 | З.Космодемьянской ул., д.63 кв.114 | Чумаков И. В. | 11702 | Нева 106 5-60 | ИПУ | 1 | 2015-03-31 | 2028-01-01 | 0 | 0 | 0 | 0 | 0 | 0 | 0 | 0 | 0 | 1 | 0 | 0 | 0
8000658 | З.Космодемьянской ул., д.63 кв.115 | Шестакова Л. А. | 13694 | Нева 106 5-60 | ИПУ | 1 | 2015-03-31 | 2028-01-01 | 0 | 0 | 0 | 0 | 0 | 0 | 0 | 0 | 0 | 1 | 0 | 0 | 0
8000656 | З.Космодемьянской ул., д.63 кв.117 | Мамеева Н. Н. | 9437 | Нева 106 5-60 | ИПУ | 1 | 2015-03-31 | 2028-01-01 | 0 | 0 | 0 | 0 | 0 | 0 | 0 | 0 | 0 | 1 | 0 | 0 | 0
8000654 | З.Космодемьянской ул., д.63 кв.119 | Евстифеев М. Г. | 8827 | Нева 106 5-60 | ИПУ | 1 | 2015-03-31 | 2028-01-01 | 0 | 0 | 0 | 0 | 0 | 0 | 0 | 0 | 0 | 1 | 0 | 0 | 0
8000636 | З.Космодемьянской ул., д.63 кв.11 | Чупракова В. Ф. | 12304 | Нева 106 5-60 | ИПУ | 1 | 2015-03-31 | 2028-01-01 | 0 | 0 | 0 | 0 | 0 | 0 | 0 | 0 | 0 | 1 | 0 | 0 | 0
8000653 | З.Космодемьянской ул., д.63 кв.120 | Фарносов Н. А. | 10690 | Нева 106 5-60 | ИПУ | 1 | 2015-03-31 | 2028-01-01 | 0 | 0 | 0 | 0 | 0 | 0 | 0 | 0 | 0 | 1 | 0 | 0 | 0
1001290 | З.Космодемьянской ул., д.63 кв.121 | Асланова Х. А. | 8649 | Нева 106 5-60 | ИПУ | 1 | 2015-03-31 | 2028-01-01 | 1 | 1 | 1 | 0 | 1 | 2 | 0 | 2 | 0.1 | 1 | 2 | 0 | 0
8000651 | З.Космодемьянской ул., д.63 кв.122 | Сухарин И. В. | 9010 | Нева 106 5-60 | ИПУ | 1 | 2015-03-31 | 2028-01-01 | 0 | 0 | 0 | 0 | 0 | 0 | 0 | 0 | 0 | 1 | 0 | 0 | 0
8000650 | З.Космодемьянской ул., д.63 кв.123 | Семенова А. С. | 8871 | Нева 106 5-60 | ИПУ | 1 | 2015-03-31 | 2028-01-01 | 0 | 0 | 0 | 0 | 0 | 0 | 0 | 0 | 0 | 1 | 0 | 0 | 0
8000649 | З.Космодемьянской ул., д.63 кв.124 | Пандо Л. Г. | 8873 | Нева 106 5-60 | ИПУ | 1 | 2015-03-31 | 2028-01-01 | 0 | 0 | 0 | 0 | 0 | 0 | 0 | 0 | 0 | 1 | 0 | 0 | 0
8000648 | З.Космодемьянской ул., д.63 кв.125 | Удотова Н. В. | 8868 | Нева 106 5-60 | ИПУ | 1 | 2015-03-31 | 2028-01-01 | 0 | 0 | 0 | 0 | 0 | 0 | 0 | 0 | 0 | 1 | 0 | 0 | 0
8000647 | З.Космодемьянской ул., д.63 кв.126 | Ваганова В. И. | 8791 | Нева 106 5-60 | ИПУ | 1 | 2015-03-31 | 2028-01-01 | 0 | 0 | 0 | 0 | 0 | 0 | 0 | 0 | 0 | 1 | 0 | 0 | 0
8000624 | З.Космодемьянской ул., д.63 кв.127 | Якунин В. А. | 9220 | Нева 106 5-60 | ИПУ | 1 | 2015-03-31 | 2028-01-01 | 1 | 1 | 1 | 0 | 1 | 2 | 0 | 2 | 0.1 | 1 | 2 | 0 | 0
8000623 | З.Космодемьянской ул., д.63 кв.128 | Конева О. Ф. | 10707 | Нева 106 5-60 | ИПУ | 1 | 2015-03-31 | 2028-01-01 | 0 | 0 | 0 | 0 | 0 | 0 | 0 | 0 | 0 | 1 | 0 | 0 | 0
8000622 | З.Космодемьянской ул., д.63 кв.129 | Фроликов П. П. | 14502 | Нева 106 5-60 | ИПУ | 1 | 2015-03-31 | 2028-01-01 | 0 | 0 | 0 | 0 | 0 | 0 | 0 | 0 | 0 | 1 | 0 | 0 | 0
8000635 | З.Космодемьянской ул., д.63 кв.12 | Новикова А. Н. | 9446 | Нева 106 5-60 | ИПУ | 1 | 2015-03-31 | 2028-07-13 | 0 | 0 | 0 | 0 | 0 | 0 | 0 | 0 | 0 | 1 | 0 | 0 | 0
8000620 | З.Космодемьянской ул., д.63 кв.130 | Шугурова В. А. | 12208 | Нева 106 5-60 | ИПУ | 1 | 2015-03-31 | 2028-01-01 | 0 | 0 | 0 | 0 | 0 | 0 | 0 | 0 | 0 | 1 | 0 | 0 | 0
8000619 | З.Космодемьянской ул., д.63 кв.131 | Кобелева Ю. Л. | 8801 | Нева 106 5-60 | ИПУ | 1 | 2015-03-31 | 2028-01-01 | 0 | 0 | 0 | 0 | 0 | 0 | 0 | 0 | 0 | 1 | 0 | 0 | 0
8000618 | З.Космодемьянской ул., д.63 кв.132 | Махеня Л. Н. | 10097 | Нева 106 5-60 | ИПУ | 1 | 2015-03-31 | 2028-01-01 | 0 | 0 | 0 | 0 | 0 | 0 | 0 | 0 | 0 | 1 | 0 | 0 | 0
8000615 | З.Космодемьянской ул., д.63 кв.133 | Фусс Г. В. | 13274 | Нева 106 5-60 | ИПУ | 1 | 2015-03-31 | 2028-01-01 | 1 | 1 | 1 | 0 | 1 | 2 | 0 | 2 | 0.1 | 1 | 2 | 0 | 0
2019409 | З.Космодемьянской ул., д.63 кв.134 | Шуппе М. К. | 8621 | Нева 106 5-60 | ИПУ | 1 | 2015-03-31 | 2028-01-01 | 0 | 0 | 0 | 0 | 0 | 0 | 0 | 0 | 0 | 1 | 0 | 0 | 0
1000971 | З.Космодемьянской ул., д.63 кв.135 | Мочалов И. Г. | 8622 | Нева 106 5-60 | ИПУ | 1 | 2015-03-31 | 2028-01-01 | 0 | 0 | 0 | 0 | 0 | 0 | 0 | 0 | 0 | 1 | 0 | 0 | 0
8000607 | З.Космодемьянской ул., д.63 кв.136 | Юшковская В. Ф. | 8640 | Нева 106 5-60 | ИПУ | 1 | 2015-03-31 | 2028-01-01 | 0 | 0 | 0 | 0 | 0 | 0 | 0 | 0 | 0 | 1 | 0 | 0 | 0
8000604 | З.Космодемьянской ул., д.63 кв.137 | Ибрагимов И. И. | 10511 | Нева 106 5-60 | ИПУ | 1 | 2015-03-31 | 2028-01-01 | 0 | 0 | 0 | 0 | 0 | 0 | 0 | 0 | 0 | 1 | 0 | 0 | 0
1000225 | З.Космодемьянской ул., д.63 кв.138 | Салтыков А. И. | 8865 | Нева 106 5-60 | ИПУ | 1 | 2015-03-31 | 2028-01-01 | 0 | 0 | 0 | 0 | 0 | 0 | 0 | 0 | 0 | 1 | 0 | 0 | 0
1001052 | З.Космодемьянской ул., д.63 кв.139 | Фахурдинова Г. М. | 8867 | Нева 106 5-60 | ИПУ | 1 | 2016-04-27 | 2028-07-13 | 1 | 1 | 1 | 0 | 1 | 2 | 0 | 2 | 0.1 | 1 | 2 | 0 | 0
8000634 | З.Космодемьянской ул., д.63 кв.13 | Загузин И. С. | 8832 | Нева 106 5-60 | ИПУ | 1 | 2015-03-31 | 2028-01-01 | 0 | 0 | 0 | 0 | 0 | 0 | 0 | 0 | 0 | 1 | 0 | 0 | 0
2017895 | З.Космодемьянской ул., д.63 кв.140 | Киселев А. С. | 15532 | Нева 106 5-60 | ИПУ | 1 | 2015-03-31 | 2028-01-01 | 0 | 0 | 0 | 0 | 0 | 0 | 0 | 0 | 0 | 1 | 0 | 0 | 0
8000593 | З.Космодемьянской ул., д.63 кв.141 | Коросткин О. Г. | 8855 | Нева 106 5-60 | ИПУ | 1 | 2015-03-31 | 2028-01-01 | 0 | 0 | 0 | 0 | 0 | 0 | 0 | 0 | 0 | 1 | 0 | 0 | 0
8000592 | З.Космодемьянской ул., д.63 кв.142 | Яковлева В. Ф. | 8808 | Нева 106 5-60 | ИПУ | 1 | 2015-03-31 | 2028-07-06 | 0 | 0 | 0 | 0 | 0 | 0 | 0 | 0 | 0 | 1 | 0 | 0 | 0
8000591 | З.Космодемьянской ул., д.63 кв.143 | Валитова Я. С. | 8644 | электросчетчик - | ИПУ | 1 | 2015-03-31 | 2028-01-01 | 0 | 0 | 0 | 0 | 0 | 0 | 0 | 0 | 0 | 1 | 0 | 0 | 0
8000590 | З.Космодемьянской ул., д.63 кв.144 | Себурова В. Е. | 8639 | Нева 106 5-60 | ИПУ | 1 | 2015-03-31 | 2028-01-01 | 0 | 0 | 0 | 0 | 0 | 0 | 0 | 0 | 0 | 1 | 0 | 0 | 0
2020547 | З.Космодемьянской ул., д.63 кв.145 | Вануйто О. В. | 8833 | Нева 106 5-60 | ИПУ | 1 | 2015-03-31 | 2028-01-01 | 1 | 1 | 1 | 0 | 1 | 2 | 0 | 2 | 0.1 | 1 | 2 | 0 | 0
8000588 | З.Космодемьянской ул., д.63 кв.146 | Завальная В. Е. | 8817 | Нева 106 5-60 | ИПУ | 1 | 2015-03-31 | 2028-01-01 | 0 | 0 | 0 | 0 | 0 | 0 | 0 | 0 | 0 | 1 | 0 | 0 | 0
8000587 | З.Космодемьянской ул., д.63 кв.147 | Гумбин А. В. | 9435 | Нева 106 5-60 | ИПУ | 1 | 2015-03-31 | 2028-01-01 | 0 | 0 | 0 | 0 | 0 | 0 | 0 | 0 | 0 | 1 | 0 | 0 | 0
8000586 | З.Космодемьянской ул., д.63 кв.148 | Канев А. А. | 8824 | Нева 106 5-60 | ИПУ | 1 | 2015-03-31 | 2028-01-01 | 0 | 0 | 0 | 0 | 0 | 0 | 0 | 0 | 0 | 1 | 0 | 0 | 0
8000585 | З.Космодемьянской ул., д.63 кв.149 | Бибик А. С. | 8826 | Нева 106 5-60 | ИПУ | 1 | 2015-03-31 | 2028-01-01 | 0 | 0 | 0 | 0 | 0 | 0 | 0 | 0 | 0 | 1 | 0 | 0 | 0
8000633 | З.Космодемьянской ул., д.63 кв.14 | Ермаков С. А. | 11700 | Нева 106 5-60 | ИПУ | 1 | 2015-03-31 | 2028-01-01 | 0 | 0 | 0 | 0 | 0 | 0 | 0 | 0 | 0 | 1 | 0 | 0 | 0
8000584 | З.Космодемьянской ул., д.63 кв.150 | Косинцев И. А. | 8679 | Нева 106 5-60 | ИПУ | 1 | 2015-03-31 | 2028-07-13 | 1 | 1 | 1 | 0 | 1 | 2 | 0 | 2 | 0.1 | 1 | 2 | 0 | 0
8000583 | З.Космодемьянской ул., д.63 кв.151 | Рябова Н. В. | 8653 | Нева 106 5-60 | ИПУ | 1 | 2015-03-31 | 2028-01-01 | 0 | 0 | 0 | 0 | 0 | 0 | 0 | 0 | 0 | 1 | 0 | 0 | 0
1000261 | З.Космодемьянской ул., д.63 кв.152 | Бабчук Н. М. | 8820 | Нева 106 5-60 | ИПУ | 1 | 2015-03-31 | 2028-01-01 | 0 | 0 | 0 | 0 | 0 | 0 | 0 | 0 | 0 | 1 | 0 | 0 | 0
8000581 | З.Космодемьянской ул., д.63 кв.153 | Бобров Ю. Н. | 8804 | Нева 106 5-60 | ИПУ | 1 | 2015-03-31 | 2028-01-01 | 0 | 0 | 0 | 0 | 0 | 0 | 0 | 0 | 0 | 1 | 0 | 0 | 0
8000580 | З.Космодемьянской ул., д.63 кв.154 | Сафаралеева Р. И. | 8821 | Нева 106 5-60 | ИПУ | 1 | 2015-03-31 | 2028-01-01 | 0 | 0 | 0 | 0 | 0 | 0 | 0 | 0 | 0 | 1 | 0 | 0 | 0
8000579 | З.Космодемьянской ул., д.63 кв.155 | Коптяева Г. И. | 9427 | Нева 106 5-60 | ИПУ | 1 | 2015-03-31 | 2028-01-01 | 0 | 0 | 0 | 0 | 0 | 0 | 0 | 0 | 0 | 1 | 0 | 0 | 0
2020255 | З.Космодемьянской ул., д.63 кв.156 | Винокурова Л. Г. | 8686 | Нева 106 5-60 | ИПУ | 1 | 2015-03-31 | 2028-01-01 | 1 | 1 | 1 | 0 | 1 | 2 | 0 | 2 | 0.1 | 1 | 2 | 0 | 0
8000577 | З.Космодемьянской ул., д.63 кв.157 | Корноухова М. А. | 8835 | Нева 106 5-60 | ИПУ | 1 | 2015-03-31 | 2028-01-01 | 0 | 0 | 0 | 0 | 0 | 0 | 0 | 0 | 0 | 1 | 0 | 0 | 0
8000576 | З.Космодемьянской ул., д.63 кв.158 | Яковлева Ю. П. | 8810 | Нева 106 5-60 | ИПУ | 1 | 2015-03-31 | 2028-01-01 | 0 | 0 | 0 | 0 | 0 | 0 | 0 | 0 | 0 | 1 | 0 | 0 | 0
8000575 | З.Космодемьянской ул., д.63 кв.159 | Шинкарева Н. В. | 8831 | Нева 106 5-60 | ИПУ | 1 | 2015-03-31 | 2028-01-01 | 0 | 0 | 0 | 0 | 0 | 0 | 0 | 0 | 0 | 1 | 0 | 0 | 0
8000632 | З.Космодемьянской ул., д.63 кв.15 | Банку Ф. А., Банку Ф. А. | 8985 | Нева 106 5-60 | ИПУ | 1 | 2015-03-31 | 2028-01-01 | 1 | 1 | 1 | 0 | 1 | 2 | 0 | 2 | 0.1 | 1 | 2 | 0 | 0
8000574 | З.Космодемьянской ул., д.63 кв.160 | Устьянцева Т. Ф. | 8789 | Нева 106 5-60 | ИПУ | 1 | 2015-03-31 | 2028-01-01 | 0 | 0 | 0 | 0 | 0 | 0 | 0 | 0 | 0 | 1 | 0 | 0 | 0
8000573 | З.Космодемьянской ул., д.63 кв.161 | Баландюк О. П. | 8822 | Нева 106 5-60 | ИПУ | 1 | 2015-03-31 | 2028-01-01 | 0 | 0 | 0 | 0 | 0 | 0 | 0 | 0 | 0 | 1 | 0 | 0 | 0
8000572 | З.Космодемьянской ул., д.63 кв.162 | Рожков Д. А. | 8803 | Нева 106 5-60 | ИПУ | 1 | 2015-03-31 | 2028-01-01 | 1 | 1 | 1 | 0 | 1 | 2 | 0 | 2 | 0.1 | 1 | 2 | 0 | 0
2014971 | З.Космодемьянской ул., д.63 кв.163 | Пономаренко Н. В. | 8798 | Нева 106 5-60 | ИПУ | 1 | 2015-03-31 | 2028-01-01 | 0 | 0 | 0 | 0 | 0 | 0 | 0 | 0 | 0 | 1 | 0 | 0 | 0
8000806 | З.Космодемьянской ул., д.63 кв.164 | Диких А. А. | 8983 | Нева 106 5-60 | ИПУ | 1 | 2015-03-31 | 2028-01-01 | 0 | 0 | 0 | 0 | 0 | 0 | 0 | 0 | 0 | 1 | 0 | 0 | 0
8000805 | З.Космодемьянской ул., д.63 кв.165 | Егерь Ю. Р. | 8673 | Нева 106 5-60 | ИПУ | 1 | 2015-03-31 | 2028-01-01 | 0 | 0 | 0 | 0 | 0 | 0 | 0 | 0 | 0 | 1 | 0 | 0 | 0
8000804 | З.Космодемьянской ул., д.63 кв.166 | Гаас Т. И. | 9471 | Нева 106 5-60 | ИПУ | 1 | 2015-03-31 | 2028-01-01 | 0 | 0 | 0 | 0 | 0 | 0 | 0 | 0 | 0 | 1 | 0 | 0 | 0
8000803 | З.Космодемьянской ул., д.63 кв.167 | Вокуева У. У. | 8797 | Нева 106 5-60 | ИПУ | 1 | 2015-03-31 | 2028-01-01 | 0 | 0 | 0 | 0 | 0 | 0 | 0 | 0 | 0 | 1 | 0 | 0 | 0
1000241 | З.Космодемьянской ул., д.63 кв.168 | Артеева С. А. | 8989 | Нева 106 5-60 | ИПУ | 1 | 2015-03-31 | 2028-01-01 | 1 | 1 | 1 | 0 | 1 | 2 | 0 | 2 | 0.1 | 1 | 2 | 0 | 0
8000801 | З.Космодемьянской ул., д.63 кв.169 | Васильева И. Р. | 9447 | Нева 106 5-60 | ИПУ | 1 | 2015-03-31 | 2028-01-01 | 0 | 0 | 0 | 0 | 0 | 0 | 0 | 0 | 0 | 1 | 0 | 0 | 0
8000631 | З.Космодемьянской ул., д.63 кв.16 | Митрясов А. С. | 8538 | Нева 106 5-60 | ИПУ | 1 | 2015-03-31 | 2028-01-01 | 0 | 0 | 0 | 0 | 0 | 0 | 0 | 0 | 0 | 1 | 0 | 0 | 0
8000800 | З.Космодемьянской ул., д.63 кв.170 | Чичерина О. В. | 8664 | Нева 106 5-60 | ИПУ | 1 | 2015-03-31 | 2028-01-01 | 0 | 0 | 0 | 0 | 0 | 0 | 0 | 0 | 0 | 1 | 0 | 0 | 0
8000799 | З.Космодемьянской ул., д.63 кв.171 | Ваганова В. И. | 9426 | Нева 106 5-60 | ИПУ | 1 | 2015-03-31 | 2028-01-01 | 0 | 0 | 0 | 0 | 0 | 0 | 0 | 0 | 0 | 1 | 0 | 0 | 0
2017293 | З.Космодемьянской ул., д.63 кв.172 | Канев В. В. | 9418 | Нева 106 5-60 | ИПУ | 1 | 2015-03-31 | 2028-01-01 | 0 | 0 | 0 | 0 | 0 | 0 | 0 | 0 | 0 | 1 | 0 | 0 | 0
8000797 | З.Космодемьянской ул., д.63 кв.173 | Малышенко Т. В. | 9201 | Нева 106 5-60 | ИПУ | 1 | 2015-03-31 | 2028-01-01 | 0 | 0 | 0 | 0 | 0 | 0 | 0 | 0 | 0 | 1 | 0 | 0 | 0
1000227 | З.Космодемьянской ул., д.63 кв.174 | Чусовитин А. А. | 13223 | Нева 106 5-60 | ИПУ | 1 | 2015-03-31 | 2028-01-01 | 1 | 1 | 1 | 0 | 1 | 2 | 0 | 2 | 0.1 | 1 | 2 | 0 | 0
2017828 | З.Космодемьянской ул., д.63 кв.175 | Жизневская Н. А. | 8882 | Нева 106 5-60 | ИПУ | 1 | 2015-03-31 | 2028-01-01 | 0 | 0 | 0 | 0 | 0 | 0 | 0 | 0 | 0 | 1 | 0 | 0 | 0
8000794 | З.Космодемьянской ул., д.63 кв.176 | Волосова Н. Н. | 8863 | Нева 106 5-60 | ИПУ | 1 | 2015-03-31 | 2028-01-01 | 0 | 0 | 0 | 0 | 0 | 0 | 0 | 0 | 0 | 1 | 0 | 0 | 0
8000793 | З.Космодемьянской ул., д.63 кв.177 | Винокуров И. Н. | 8876 | Нева 106 5-60 | ИПУ | 1 | 2015-03-31 | 2028-07-13 | 0 | 0 | 0 | 0 | 0 | 0 | 0 | 0 | 0 | 1 | 0 | 0 | 0
2015329 | З.Космодемьянской ул., д.63 кв.178 | Филатова А. А. | 11676 | Нева 106 5-60 | ИПУ | 1 | 2015-03-31 | 2028-01-01 | 0 | 0 | 0 | 0 | 0 | 0 | 0 | 0 | 0 | 1 | 0 | 0 | 0
1000302 | З.Космодемьянской ул., д.63 кв.179 | Калдыгулова Д. Т. | 13275 | Нева 106 5-60 | ИПУ | 1 | 2015-03-31 | 2028-01-01 | 0 | 0 | 0 | 0 | 0 | 0 | 0 | 0 | 0 | 1 | 0 | 0 | 0
2019529 | З.Космодемьянской ул., д.63 кв.17 | Крук Г. И. | 9450 | Нева 106 5-60 | ИПУ | 1 | 2015-03-31 | 2028-01-01 | 0 | 0 | 0 | 0 | 0 | 0 | 0 | 0 | 0 | 1 | 0 | 0 | 0
8000790 | З.Космодемьянской ул., д.63 кв.180 | Чупров В. М. | 15519 | Нева 106 5-60 | ИПУ | 1 | 2015-03-31 | 2028-01-01 | 1 | 1 | 1 | 0 | 1 | 2 | 0 | 2 | 0.1 | 1 | 2 | 0 | 0
8000789 | З.Космодемьянской ул., д.63 кв.181 | Бочкова Д. С. | 15548 | Нева 106 5-60 | ИПУ | 1 | 2015-03-31 | 2028-07-06 | 0 | 0 | 0 | 0 | 0 | 0 | 0 | 0 | 0 | 1 | 0 | 0 | 0
1001107 | З.Космодемьянской ул., д.63 кв.182 | Садыкова Л. Д. | 13292 | Нева 106 5-60 | ИПУ | 1 | 2016-05-12 | 2028-07-18 | 0 | 0 | 0 | 0 | 0 | 0 | 0 | 0 | 0 | 1 | 0 | 0 | 0
8000787 | З.Космодемьянской ул., д.63 кв.183 | Егерь М. Ю. | 10478 | Нева 106 5-60 | ИПУ | 1 | 2015-03-31 | 2028-03-02 | 0 | 0 | 0 | 0 | 0 | 0 | 0 | 0 | 0 | 1 | 0 | 0 | 0
8000786 | З.Космодемьянской ул., д.63 кв.184 | Спасский С. В. | 8879 | Нева 106 5-60 | ИПУ | 1 | 2015-03-31 | 2028-01-01 | 0 | 0 | 0 | 0 | 0 | 0 | 0 | 0 | 0 | 1 | 0 | 0 | 0
1001104 | З.Космодемьянской ул., д.63 кв.185 | Мкртчан А. А. | 8864 | Нева 106 5-60 | ИПУ | 1 | 2016-05-11 | 2028-01-01 | 0 | 0 | 0 | 0 | 0 | 0 | 0 | 0 | 0 | 1 | 0 | 0 | 0
8000783 | З.Космодемьянской ул., д.63 кв.186 | Сапельникова О. В. | 8986 | Нева 106 5-60 | ИПУ | 1 | 2015-03-31 | 2028-07-13 | 1 | 1 | 1 | 0 | 1 | 2 | 0 | 2 | 0.1 | 1 | 2 | 0 | 0
8000781 | З.Космодемьянской ул., д.63 кв.187 | Шарипов В. Р. | 9430 | Нева 106 5-60 | ИПУ | 1 | 2015-03-31 | 2028-03-02 | 0 | 0 | 0 | 0 | 0 | 0 | 0 | 0 | 0 | 1 | 0 | 0 | 0
2013299 | З.Космодемьянской ул., д.63 кв.188 | Сарипова Г. С. | 13246 | Нева 106 5-60 | ИПУ | 1 | 2015-03-31 | 2028-07-18 | 0 | 0 | 0 | 0 | 0 | 0 | 0 | 0 | 0 | 1 | 0 | 0 | 0
8000779 | З.Космодемьянской ул., д.63 кв.189 | Медведева Е. В. | 8809 | Нева 106 5-60 | ИПУ | 1 | 2015-03-31 | 2028-07-13 | 0 | 0 | 0 | 0 | 0 | 0 | 0 | 0 | 0 | 1 | 0 | 0 | 0
8000629 | З.Космодемьянской ул., д.63 кв.18 | Колесниченко Г. С. | 9001 | Нева 106 5-60 | ИПУ | 1 | 2015-03-31 | 2028-01-01 | 0 | 0 | 0 | 0 | 0 | 0 | 0 | 0 | 0 | 1 | 0 | 0 | 0
8000777 | З.Космодемьянской ул., д.63 кв.190 | Приходько Т. Н. | 8623 | Нева 106 5-60 | ИПУ | 1 | 2015-03-31 | 2028-07-13 | 0 | 0 | 0 | 0 | 0 | 0 | 0 | 0 | 0 | 1 | 0 | 0 | 0
8000775 | З.Космодемьянской ул., д.63 кв.191 | Контерова Л. М. | 8802 | Нева 106 5-60 | ИПУ | 1 | 2015-03-31 | 2028-07-13 | 0 | 0 | 0 | 0 | 0 | 0 | 0 | 0 | 0 | 1 | 0 | 0 | 0
1000262 | З.Космодемьянской ул., д.63 кв.192 | Ведашев В. В. | 8856 | Нева 106 5-60 | ИПУ | 1 | 2015-03-31 | 2028-11-15 | 1 | 1 | 1 | 0 | 1 | 2 | 0 | 2 | 0.1 | 1 | 2 | 0 | 0
2019799 | З.Космодемьянской ул., д.63 кв.193 | Меркель Ф. Ф. | 8880 | Нева 106 5-60 | ИПУ | 1 | 2015-03-31 | 2028-11-15 | 0 | 0 | 0 | 0 | 0 | 0 | 0 | 0 | 0 | 1 | 0 | 0 | 0
8000730 | З.Космодемьянской ул., д.63 кв.194 | Бондаренко С. А. | 8692 | Нева 106 5-60 | ИПУ | 1 | 2015-03-31 | 2028-01-01 | 0 | 0 | 0 | 0 | 0 | 0 | 0 | 0 | 0 | 1 | 0 | 0 | 0
8000725 | З.Космодемьянской ул., д.63 кв.195 | Бобров В. Ю. | 8838 | Нева 106 5-60 | ИПУ | 1 | 2015-03-31 | 2028-11-15 | 0 | 0 | 0 | 0 | 0 | 0 | 0 | 0 | 0 | 1 | 0 | 0 | 0
1000099 | З.Космодемьянской ул., д.63 кв.196 | Верещак Ю. Н. | 8609 | Нева 106 5-60 | ИПУ | 1 | 2015-03-31 | 2028-01-01 | 0 | 0 | 0 | 0 | 0 | 0 | 0 | 0 | 0 | 1 | 0 | 0 | 0
2015567 | З.Космодемьянской ул., д.63 кв.197 | Окотэтто С. Я. | 8624 | Нева 106 5-60 | ИПУ | 1 | 2015-03-31 | 2028-11-15 | 0 | 0 | 0 | 0 | 0 | 0 | 0 | 0 | 0 | 1 | 0 | 0 | 0
2021089 | З.Космодемьянской ул., д.63 кв.199 | Кодина С. В. | 15495 | Нева 106 5-60 | ИПУ | 1 | 2015-03-31 | 2028-07-13 | 1 | 1 | 1 | 0 | 1 | 2 | 0 | 2 | 0.1 | 1 | 2 | 0 | 0
8000628 | З.Космодемьянской ул., д.63 кв.19 | Зорин А. В. | 8534 | Нева 106 5-60 | ИПУ | 1 | 2015-03-31 | 2028-01-01 | 0 | 0 | 0 | 0 | 0 | 0 | 0 | 0 | 0 | 1 | 0 | 0 | 0
1000322 | З.Космодемьянской ул., д.63 кв.1 | Аминов А. Р. | 11166 | Нева 106 5-60 | ИПУ | 1 | 2015-03-31 | 2028-01-01 | 1 | 1 | 1 | 0 | 1 | 2 | 0 | 2 | 0.1 | 1 | 2 | 0 | 0
8000720 | З.Космодемьянской ул., д.63 кв.200 | Вокуева О. В. | 14491 | Нева 106 5-60 | ИПУ | 1 | 2015-03-31 | 2028-01-01 | 0 | 0 | 0 | 0 | 0 | 0 | 0 | 0 | 0 | 1 | 0 | 0 | 0
8000719 | З.Космодемьянской ул., д.63 кв.201 | Кебирова З. Т. | 13153 | Нева 106 5-60 | ИПУ | 1 | 2015-03-31 | 2028-01-01 | 0 | 0 | 0 | 0 | 0 | 0 | 0 | 0 | 0 | 1 | 0 | 0 | 0
1001494 | З.Космодемьянской ул., д.63 кв.202 | Кудрявцев В. М. | 13723 | Нева 106 5-60 | ИПУ | 1 | 2015-03-31 | 2028-01-01 | 1 | 1 | 1 | 0 | 1 | 2 | 0 | 2 | 0.1 | 1 | 2 | 0 | 0
2021196 | З.Космодемьянской ул., д.63 кв.203 | Дерещук Е. В. | 13113 | Нева 106 5-60 | ИПУ | 1 | 2015-03-31 | 2028-01-01 | 0 | 0 | 0 | 0 | 0 | 0 | 0 | 0 | 0 | 1 | 0 | 0 | 0
8000716 | З.Космодемьянской ул., д.63 кв.204 | Лагеева О. В. | 14116 | Нева 106 5-60 | ИПУ | 1 | 2015-03-31 | 2028-01-01 | 0 | 0 | 0 | 0 | 0 | 0 | 0 | 0 | 0 | 1 | 0 | 0 | 0
1000248 | З.Космодемьянской ул., д.63 кв.205 | Качалова И. П. | 13788 | Нева 106 5-60 | ИПУ | 1 | 2015-03-31 | 2028-01-01 | 0 | 0 | 0 | 0 | 0 | 0 | 0 | 0 | 0 | 1 | 0 | 0 | 0
8000714 | З.Космодемьянской ул., д.63 кв.206 | Уразова А. Ю. | 10694 | Нева 106 5-60 | ИПУ | 1 | 2015-03-31 | 2028-01-01 | 0 | 0 | 0 | 0 | 0 | 0 | 0 | 0 | 0 | 1 | 0 | 0 | 0
8000713 | З.Космодемьянской ул., д.63 кв.207 | Устьянцева Е. Б. | 10705 | Нева 106 5-60 | ИПУ | 1 | 2015-03-31 | 2028-01-01 | 1 | 1 | 1 | 0 | 1 | 2 | 0 | 2 | 0.1 | 1 | 2 | 0 | 0
8000711 | З.Космодемьянской ул., д.63 кв.208 | Абназырова О. З. | 14488 | Нева 106 5-60 | ИПУ | 1 | 2015-03-31 | 2028-01-01 | 0 | 0 | 0 | 0 | 0 | 0 | 0 | 0 | 0 | 1 | 0 | 0 | 0
8000708 | З.Космодемьянской ул., д.63 кв.209 | Ардатова Т. М. | 10701 | Нева 106 5-60 | ИПУ | 1 | 2015-03-31 | 2028-01-01 | 0 | 0 | 0 | 0 | 0 | 0 | 0 | 0 | 0 | 1 | 0 | 0 | 0
8000627 | З.Космодемьянской ул., д.63 кв.20 | Назырова Г. М. | 9020 | Нева 106 5-60 | ИПУ | 1 | 2015-03-31 | 2028-01-01 | 1 | 1 | 1 | 0 | 1 | 2 | 0 | 2 | 0.1 | 1 | 2 | 0 | 0
8000707 | З.Космодемьянской ул., д.63 кв.210 | Байков А. П. | 14462 | Нева 106 5-60 | ИПУ | 1 | 2015-03-31 | 2028-01-01 | 0 | 0 | 0 | 0 | 0 | 0 | 0 | 0 | 0 | 1 | 0 | 0 | 0
2014970 | З.Космодемьянской ул., д.63 кв.211 | Кувиков В. В. | 14481 | Нева 106 5-60 | ИПУ | 1 | 2015-03-31 | 2028-01-01 | 0 | 0 | 0 | 0 | 0 | 0 | 0 | 0 | 0 | 1 | 0 | 0 | 0
1000175 | З.Космодемьянской ул., д.63 кв.212 | Муслимов А. П. | 10670 | Нева 106 5-60 | ИПУ | 1 | 2015-03-31 | 2028-01-01 | 1 | 1 | 1 | 0 | 1 | 2 | 0 | 2 | 0.1 | 1 | 2 | 0 | 0
8000701 | З.Космодемьянской ул., д.63 кв.213 | Абайдулина Е. А. | 13159 | Нева 106 5-60 | ИПУ | 1 | 2015-03-31 | 2028-07-13 | 0 | 0 | 0 | 0 | 0 | 0 | 0 | 0 | 0 | 1 | 0 | 0 | 0
1001094 | З.Космодемьянской ул., д.63 кв.214 | Анфалов А. Ю. | 14102 | Нева 106 5-60 | ИПУ | 1 | 2016-05-18 | 2028-01-01 | 0 | 0 | 0 | 0 | 0 | 0 | 0 | 0 | 0 | 1 | 0 | 0 | 0
1001553 | З.Космодемьянской ул., д.63 кв.215 | Мицкевич Л. В. | 14456 | Нева 106 5-60 | ИПУ | 1 | 2015-03-31 | 2028-01-01 | 0 | 0 | 0 | 0 | 0 | 0 | 0 | 0 | 0 | 1 | 0 | 0 | 0
8000697 | З.Космодемьянской ул., д.63 кв.216 | Бошкова И. А. | 13731 | Нева 106 5-60 | ИПУ | 1 | 2015-03-31 | 2028-01-01 | 0 | 0 | 0 | 0 | 0 | 0 | 0 | 0 | 0 | 1 | 0 | 0 | 0
8000694 | З.Космодемьянской ул., д.63 кв.217 | Мингалев М. А. | 14470 | Нева 106 5-60 | ИПУ | 1 | 2015-03-31 | 2028-01-01 | 1 | 1 | 1 | 0 | 1 | 2 | 0 | 2 | 0.1 | 1 | 2 | 0 | 0
8000692 | З.Космодемьянской ул., д.63 кв.218 | Абушахмина С. В. | 10669 | Нева 106 5-60 | ИПУ | 1 | 2015-03-31 | 2028-01-01 | 0 | 0 | 0 | 0 | 0 | 0 | 0 | 0 | 0 | 1 | 0 | 0 | 0
8000691 | З.Космодемьянской ул., д.63 кв.219 | Сербинова Т. П. | 14484 | Нева 106 5-60 | ИПУ | 1 | 2015-03-31 | 2028-01-01 | 0 | 0 | 0 | 0 | 0 | 0 | 0 | 0 | 0 | 1 | 0 | 0 | 0
2019582 | З.Космодемьянской ул., д.63 кв.21 | Видеман К. Р. | 8818 | Нева 106 5-60 | ИПУ | 1 | 2015-03-31 | 2028-01-01 | 0 | 0 | 0 | 0 | 0 | 0 | 0 | 0 | 0 | 1 | 0 | 0 | 0
8000689 | З.Космодемьянской ул., д.63 кв.220 | Малякина Е. И. | 9898 | Нева 106 5-60 | ИПУ | 1 | 2015-03-31 | 2028-01-01 | 0 | 0 | 0 | 0 | 0 | 0 | 0 | 0 | 0 | 1 | 0 | 0 | 0
8000687 | З.Космодемьянской ул., д.63 кв.221 | Фроликов П. В. | 13151 | Нева 106 5-60 | ИПУ | 1 | 2015-03-31 | 2028-01-01 | 0 | 0 | 0 | 0 | 0 | 0 | 0 | 0 | 0 | 1 | 0 | 0 | 0
2014327 | З.Космодемьянской ул., д.63 кв.222 | Бубенщиков В. Е. | 16023 | Нева 106 5-60 | ИПУ | 1 | 2015-03-31 | 2028-01-01 | 1 | 1 | 1 | 0 | 1 | 2 | 0 | 2 | 0.1 | 1 | 2 | 0 | 0
8000683 | З.Космодемьянской ул., д.63 кв.223 | Кучанова Н. А. | 10695 | Нева 106 5-60 | ИПУ | 1 | 2015-03-31 | 2028-01-01 | 0 | 0 | 0 | 0 | 0 | 0 | 0 | 0 | 0 | 1 | 0 | 0 | 0
1000174 | З.Космодемьянской ул., д.63 кв.224 | Артеева Е. П. | 13147 | Нева 106 5-60 | ИПУ | 1 | 2015-04-21 | 2028-01-01 | 0 | 0 | 0 | 0 | 0 | 0 | 0 | 0 | 0 | 1 | 0 | 0 | 0
8000678 | З.Космодемьянской ул., д.63 кв.225 | Рябкова С. А. | 13126 | Нева 106 5-60 | ИПУ | 1 | 2015-03-31 | 2028-01-01 | 0 | 0 | 0 | 0 | 0 | 0 | 0 | 0 | 0 | 1 | 0 | 0 | 0
8000676 | З.Космодемьянской ул., д.63 кв.226 | Орлов М. В. | 14468 | Нева 106 5-60 | ИПУ | 1 | 2015-03-31 | 2028-01-01 | 0 | 0 | 0 | 0 | 0 | 0 | 0 | 0 | 0 | 1 | 0 | 0 | 0
2019043 | З.Космодемьянской ул., д.63 кв.227 | Ефремов И. С. | 13137 | Нева 106 5-60 | ИПУ | 1 | 2015-03-31 | 2028-01-01 | 1 | 1 | 1 | 0 | 1 | 2 | 0 | 2 | 0.1 | 1 | 2 | 0 | 0
8000673 | З.Космодемьянской ул., д.63 кв.228 | Лукин В. В. | 10671 | Нева 106 5-60 | ИПУ | 1 | 2015-03-31 | 2028-01-01 | 0 | 0 | 0 | 0 | 0 | 0 | 0 | 0 | 0 | 1 | 0 | 0 | 0
2017802 | З.Космодемьянской ул., д.63 кв.229 | Машукова В. Б. | 10666 | Нева 106 5-60 | ИПУ | 1 | 2015-03-31 | 2028-01-01 | 0 | 0 | 0 | 0 | 0 | 0 | 0 | 0 | 0 | 1 | 0 | 0 | 0
8000625 | З.Космодемьянской ул., д.63 кв.22 | Хороля О. М. | 10985 | Нева 106 5-60 | ИПУ | 1 | 2015-03-31 | 2028-01-01 | 0 | 0 | 0 | 0 | 0 | 0 | 0 | 0 | 0 | 1 | 0 | 0 | 0
2016594 | З.Космодемьянской ул., д.63 кв.230 | Брагина Л. А. | 13148 | Нева 106 5-60 | ИПУ | 1 | 2015-05-07 | 2028-01-01 | 0 | 0 | 0 | 0 | 0 | 0 | 0 | 0 | 0 | 1 | 0 | 0 | 0
1000257 | З.Космодемьянской ул., д.63 кв.231 | Сапарова С. В. | 14117 | Нева 106 5-60 | ИПУ | 1 | 2015-03-31 | 2028-01-01 | 0 | 0 | 0 | 0 | 0 | 0 | 0 | 0 | 0 | 1 | 0 | 0 | 0
8000668 | З.Космодемьянской ул., д.63 кв.232 | Перовская Е. М. | 13692 | Нева 106 5-60 | ИПУ | 1 | 2015-03-31 | 2028-01-01 | 0 | 0 | 0 | 0 | 0 | 0 | 0 | 2 | 0 | 1 | 0 | 0 | 0
8000667 | З.Космодемьянской ул., д.63 кв.233 | Исакова А. В. | 13158 | Нева 106 5-60 | ИПУ | 1 | 2015-03-31 | 2028-01-01 | 0 | 0 | 0 | 0 | 0 | 0 | 0 | 0 | 0 | 1 | 0 | 0 | 0
2014780 | З.Космодемьянской ул., д.63 кв.235 | Салиндер Р. В. | 13688 | Нева 106 5-60 | ИПУ | 1 | 2015-11-19 | 2028-01-01 | 0 | 0 | 0 | 0 | 0 | 0 | 0 | 0 | 0 | 1 | 0 | 0 | 0
8000664 | З.Космодемьянской ул., д.63 кв.236 | Рахматуллин А. Ф. | 13152 | Нева 106 5-60 | ИПУ | 1 | 2015-03-31 | 2028-01-01 | 0 | 0 | 0 | 0 | 0 | 0 | 0 | 0 | 0 | 1 | 0 | 0 | 0
8000621 | З.Космодемьянской ул., д.63 кв.23 | Нестерова И. Н. | 8691 | Нева 106 5-60 | ИПУ | 1 | 2015-03-31 | 2028-01-01 | 0 | 0 | 0 | 0 | 0 | 0 | 0 | 0 | 0 | 1 | 0 | 0 | 0
8000617 | З.Космодемьянской ул., д.63 кв.24 | Грошева И. В. | 9453 | Нева 106 5-60 | ИПУ | 1 | 2015-03-31 | 2028-01-01 | 0 | 0 | 0 | 0 | 0 | 0 | 0 | 0 | 0 | 1 | 0 | 0 | 0
1001014 | З.Космодемьянской ул., д.63 кв.25 | Мухаматуллин И. И. | 8806 | Нева 106 5-60 | ИПУ | 1 | 2016-03-22 | 2028-01-01 | 1 | 1 | 1 | 0 | 1 | 2 | 0 | 2 | 0.1 | 1 | 2 | 0 | 0
8000614 | З.Космодемьянской ул., д.63 кв.26 | Терентьева В. А. | 11699 | Нева 106 5-60 | ИПУ | 1 | 2015-03-31 | 2028-01-01 | 0 | 0 | 0 | 0 | 0 | 0 | 0 | 0 | 0 | 1 | 0 | 0 | 0
8000613 | З.Космодемьянской ул., д.63 кв.27 | Ильина Н. А. | 8683 | Нева 106 5-60 | ИПУ | 1 | 2015-03-31 | 2028-01-01 | 0 | 0 | 0 | 0 | 0 | 0 | 0 | 0 | 0 | 1 | 0 | 0 | 0
8000612 | З.Космодемьянской ул., д.63 кв.28 | Абдулаева Г. И. | 9016 | Нева 106 5-60 | ИПУ | 1 | 2015-03-31 | 2028-01-01 | 0 | 0 | 0 | 0 | 0 | 0 | 0 | 0 | 0 | 1 | 0 | 0 | 0
8000610 | З.Космодемьянской ул., д.63 кв.29 | Забоев В. С. | 9000 | Нева 106 5-60 | ИПУ | 1 | 2015-03-31 | 2028-01-01 | 0 | 0 | 0 | 0 | 0 | 0 | 0 | 0 | 0 | 1 | 0 | 0 | 0
8000645 | З.Космодемьянской ул., д.63 кв.2 | Шевелева Н. Г. | 8984 | Нева 106 5-60 | ИПУ | 1 | 2015-03-31 | 2028-01-01 | 0 | 0 | 0 | 0 | 0 | 0 | 0 | 0 | 0 | 1 | 0 | 0 | 0
1000284 | З.Космодемьянской ул., д.63 кв.30 | Рябиков Т. А. | 8988 | Нева 106 5-60 | ИПУ | 1 | 2015-03-31 | 2028-01-01 | 1 | 1 | 1 | 0 | 1 | 2 | 0 | 2 | 0.1 | 1 | 2 | 0 | 0
2005910 | З.Космодемьянской ул., д.63 кв.31 | Гулпарь И. В. | 9008 | Нева 106 5-60 | ИПУ | 1 | 2024-02-19 | 2028-01-01 | 0 | 0 | 0 | 0 | 0 | 0 | 0 | 0 | 0 | 1 | 0 | 0 | 0
8000605 | З.Космодемьянской ул., д.63 кв.32 | Штеников С. Н. | 9448 | Нева 106 5-60 | ИПУ | 1 | 2015-03-31 | 2028-01-01 | 0 | 0 | 0 | 0 | 0 | 0 | 0 | 0 | 0 | 1 | 0 | 0 | 0
8000603 | З.Космодемьянской ул., д.63 кв.33 | Ануфриев В. А. | 9017 | Нева 106 5-60 | ИПУ | 1 | 2015-03-31 | 2028-01-01 | 0 | 0 | 0 | 0 | 0 | 0 | 0 | 0 | 0 | 1 | 0 | 0 | 0
8000602 | З.Космодемьянской ул., д.63 кв.34 | Крючкова З. М. | 8997 | Нева 106 5-60 | ИПУ | 1 | 2015-03-31 | 2028-01-01 | 0 | 0 | 0 | 0 | 0 | 0 | 0 | 0 | 0 | 1 | 0 | 0 | 0
8000600 | З.Космодемьянской ул., д.63 кв.35 | Сафонова Н. К. | 8665 | Нева 106 5-60 | ИПУ | 1 | 2015-03-31 | 2028-01-01 | 1 | 1 | 1 | 0 | 1 | 2 | 0 | 2 | 0.1 | 1 | 2 | 0 | 0
1001013 | З.Космодемьянской ул., д.63 кв.36 | Стефанюк М. И. | 11701 | Нева 106 5-60 | ИПУ | 1 | 2016-03-22 | 2028-01-01 | 0 | 0 | 0 | 0 | 0 | 0 | 0 | 0 | 0 | 1 | 0 | 0 | 0
8000597 | З.Космодемьянской ул., д.63 кв.37 | Шевченко В. Л. | 8994 | Нева 106 5-60 | ИПУ | 1 | 2015-03-31 | 2028-01-01 | 0 | 0 | 0 | 0 | 0 | 0 | 0 | 0 | 0 | 1 | 0 | 0 | 0
8000595 | З.Космодемьянской ул., д.63 кв.38 | Мельничук Т. В. | 8800 | Нева 106 5-60 | ИПУ | 1 | 2015-03-31 | 2028-01-01 | 0 | 0 | 0 | 0 | 0 | 0 | 0 | 0 | 0 | 1 | 0 | 0 | 0
8000594 | З.Космодемьянской ул., д.63 кв.39 | Козлов В. Г. | 8987 | Нева 106 5-60 | ИПУ | 1 | 2015-03-31 | 2028-01-01 | 0 | 0 | 0 | 0 | 0 | 0 | 0 | 0 | 0 | 1 | 0 | 0 | 0
2017585 | З.Космодемьянской ул., д.63 кв.3 | Джикибаева Г. Б. | 8688 | Нева 106 5-60 | ИПУ | 1 | 2015-03-31 | 2028-07-13 | 0 | 0 | 0 | 0 | 0 | 0 | 0 | 0 | 0 | 1 | 0 | 0 | 0
8000784 | З.Космодемьянской ул., д.63 кв.40 | Истрати А. Н. | 8858 | Нева 106 5-60 | ИПУ | 1 | 2015-03-31 | 2028-01-01 | 0 | 0 | 0 | 0 | 0 | 0 | 0 | 0 | 0 | 1 | 0 | 0 | 0
2018213 | З.Космодемьянской ул., д.63 кв.41 | Яптунай М. В. | 13283 | Нева 106 5-60 | ИПУ | 1 | 2017-11-15 | 2028-01-01 | 0 | 0 | 0 | 0 | 0 | 0 | 0 | 0 | 0 | 1 | 0 | 0 | 0
8000776 | З.Космодемьянской ул., д.63 кв.43 | Бузун Т. В. | 13279 | Нева 106 5-60 | ИПУ | 1 | 2015-03-31 | 2028-01-01 | 0 | 0 | 0 | 0 | 0 | 0 | 0 | 0 | 0 | 1 | 0 | 0 | 0
8000774 | З.Космодемьянской ул., д.63 кв.44 | Мединская Г. Я. | 15324 | Нева 106 5-60 | ИПУ | 1 | 2015-03-31 | 2028-01-01 | 0 | 0 | 0 | 0 | 0 | 0 | 0 | 0 | 0 | 1 | 0 | 0 | 0
1000260 | З.Космодемьянской ул., д.63 кв.45 | Котова Т. В. | 8630 | Нева 106 5-60 | ИПУ | 1 | 2015-03-31 | 2028-01-01 | 1 | 1 | 1 | 0 | 1 | 2 | 0 | 2 | 0.1 | 1 | 2 | 0 | 0
8000771 | З.Космодемьянской ул., д.63 кв.46 | Гридина В. Ю. | 13267 | Нева 106 5-60 | ИПУ | 1 | 2015-03-31 | 2028-01-01 | 0 | 0 | 0 | 0 | 0 | 0 | 0 | 0 | 0 | 1 | 0 | 0 | 0
8000769 | З.Космодемьянской ул., д.63 кв.47 | Прокопенко Е. Д. | 8877 | Нева 106 5-60 | ИПУ | 1 | 2015-03-31 | 2028-01-01 | 0 | 0 | 0 | 0 | 0 | 0 | 0 | 0 | 0 | 1 | 0 | 0 | 0
8000767 | З.Космодемьянской ул., д.63 кв.48 | Булашова Л. В. | 11686 | Нева 106 5-60 | ИПУ | 1 | 2015-03-31 | 2028-01-01 | 0 | 0 | 0 | 0 | 0 | 0 | 0 | 0 | 0 | 1 | 0 | 0 | 0
1000134 | З.Космодемьянской ул., д.63 кв.49 | Серасхов Е. Е. | 8847 | Нева 106 5-60 | ИПУ | 1 | 2015-04-13 | 2028-01-01 | 0 | 0 | 0 | 0 | 0 | 0 | 0 | 0 | 0 | 1 | 0 | 0 | 0
8000643 | З.Космодемьянской ул., д.63 кв.4 | Нургалиева Н. А. | 8982 | Нева 106 5-60 | ИПУ | 1 | 2015-03-31 | 2028-01-01 | 0 | 0 | 0 | 0 | 0 | 0 | 0 | 0 | 0 | 1 | 0 | 0 | 0
8000763 | З.Космодемьянской ул., д.63 кв.50 | Замула М. М. | 8617 | Нева 106 5-60 | ИПУ | 1 | 2015-03-31 | 2028-01-01 | 0 | 0 | 0 | 0 | 0 | 0 | 0 | 0 | 0 | 1 | 0 | 0 | 0
8000761 | З.Космодемьянской ул., д.63 кв.51 | Иванов Э. Л. | 11062 | Нева 106 5-60 | ИПУ | 1 | 2015-03-31 | 2028-01-01 | 1 | 1 | 1 | 0 | 1 | 2 | 0 | 2 | 0.1 | 1 | 2 | 0 | 0
2015728 | З.Космодемьянской ул., д.63 кв.52 | Усякин А. Н. | 11081 | Нева 106 5-60 | ИПУ | 1 | 2020-03-11 | 2028-07-13 | 0 | 0 | 0 | 0 | 0 | 0 | 0 | 0 | 0 | 1 | 0 | 0 | 0
1000431 | З.Космодемьянской ул., д.63 кв.53 | Зорина А. В. | 10486 | Нева 106 5-60 | ИПУ | 1 | 2015-12-14 | 2028-01-01 | 0 | 0 | 0 | 0 | 0 | 0 | 0 | 0 | 0 | 1 | 0 | 0 | 0
2022390 | З.Космодемьянской ул., д.63 кв.54 | Падалко А. Л. | 8819 | Нева 106 5-60 | ИПУ | 1 | 2024-11-21 | 2028-01-01 | 0 | 0 | 0 | 0 | 0 | 0 | 0 | 0 | 0 | 1 | 0 | 0 | 0
1000440 | З.Космодемьянской ул., д.63 кв.55 | Якубова О. М. | 8794 | Нева 106 5-60 | ИПУ | 1 | 2015-03-31 | 2028-01-01 | 0 | 0 | 0 | 0 | 0 | 0 | 0 | 0 | 0 | 1 | 0 | 0 | 0
8000756 | З.Космодемьянской ул., д.63 кв.56 | Китаева И. М. | 11075 | Нева 106 5-60 | ИПУ | 1 | 2015-03-31 | 2028-01-01 | 0 | 0 | 0 | 0 | 0 | 0 | 0 | 0 | 0 | 1 | 0 | 0 | 0
8000755 | З.Космодемьянской ул., д.63 кв.57 | Мохова Е. М. | 9429 | Нева 106 5-60 | ИПУ | 1 | 2015-03-31 | 2028-01-01 | 1 | 1 | 1 | 0 | 1 | 2 | 0 | 2 | 0.1 | 1 | 2 | 0 | 0
8000754 | З.Космодемьянской ул., д.63 кв.58 | Поздеева Л. О. | 11703 | Нева 106 5-60 | ИПУ | 1 | 2015-03-31 | 2028-01-01 | 0 | 0 | 0 | 0 | 0 | 0 | 0 | 0 | 0 | 1 | 0 | 0 | 0
8000753 | З.Космодемьянской ул., д.63 кв.59 | Епишина Е. Н. | 9441 | Нева 106 5-60 | ИПУ | 1 | 2015-03-31 | 2028-01-01 | 0 | 0 | 0 | 0 | 0 | 0 | 0 | 0 | 0 | 1 | 0 | 0 | 0
8000642 | З.Космодемьянской ул., д.63 кв.5 | Венгерская Г. Ю. | 9021 | Нева 106 5-60 | ИПУ | 1 | 2015-03-31 | 2028-01-01 | 1 | 1 | 1 | 0 | 1 | 2 | 0 | 2 | 0.1 | 1 | 2 | 0 | 0
8000748 | З.Космодемьянской ул., д.63 кв.60 | Емельяненко А. П. | 11691 | Нева 106 5-60 | ИПУ | 1 | 2015-03-31 | 2028-01-01 | 0 | 0 | 0 | 0 | 0 | 0 | 0 | 0 | 0 | 1 | 0 | 0 | 0
2006521 | З.Космодемьянской ул., д.63 кв.61 | Раенгулов Т. Б. | 9272 | Нева 106 5-60 | ИПУ | 1 | 2024-04-11 | 2028-01-01 | 0 | 0 | 0 | 0 | 0 | 0 | 0 | 0 | 0 | 1 | 0 | 0 | 0
8000772 | З.Космодемьянской ул., д.63 кв.62 | Бажукова Г. А. | 10687 | Нева 106 5-60 | ИПУ | 1 | 2015-03-31 | 2028-01-01 | 0 | 0 | 0 | 0 | 0 | 0 | 0 | 0 | 0 | 1 | 0 | 0 | 0
8000770 | З.Космодемьянской ул., д.63 кв.63 | Кычикова М. В. | 8816 | Нева 106 5-60 | ИПУ | 1 | 2015-03-31 | 2028-01-01 | 1 | 1 | 1 | 0 | 1 | 2 | 0 | 2 | 0.1 | 1 | 2 | 0 | 0
8000768 | З.Космодемьянской ул., д.63 кв.64 | Селихов С. Г. | 9428 | Нева 106 5-60 | ИПУ | 1 | 2015-03-31 | 2028-01-01 | 0 | 0 | 0 | 0 | 0 | 0 | 0 | 0 | 0 | 1 | 0 | 0 | 0
8000766 | З.Космодемьянской ул., д.63 кв.65 | Дмитриева Л. Г. | 8793 | Нева 106 5-60 | ИПУ | 1 | 2015-03-31 | 2028-01-01 | 0 | 0 | 0 | 0 | 0 | 0 | 0 | 0 | 0 | 1 | 0 | 0 | 0
8000764 | З.Космодемьянской ул., д.63 кв.66 | Куклин С. А. | 8825 | Нева 106 5-60 | ИПУ | 1 | 2015-03-31 | 2028-01-01 | 0 | 0 | 0 | 0 | 0 | 0 | 0 | 0 | 0 | 1 | 0 | 0 | 0
8000762 | З.Космодемьянской ул., д.63 кв.67 | Федчун О. П. | 11035 | Нева 106 5-60 | ИПУ | 1 | 2015-03-31 | 2028-01-01 | 0 | 0 | 0 | 0 | 0 | 0 | 0 | 0 | 0 | 1 | 0 | 0 | 0
8000752 | З.Космодемьянской ул., д.63 кв.68 | Ануфриева Н. И. | 11705 | Нева 106 5-60 | ИПУ | 1 | 2015-03-31 | 2028-01-01 | 0 | 0 | 0 | 0 | 0 | 0 | 0 | 0 | 0 | 1 | 0 | 0 | 0
1000295 | З.Космодемьянской ул., д.63 кв.69 | Ермолина Н. Н. | 10272 | Нева 106 5-60 | ИПУ | 1 | 2015-10-01 | 2028-01-01 | 1 | 1 | 1 | 0 | 1 | 2 | 0 | 2 | 0.1 | 1 | 2 | 0 | 0
8000641 | З.Космодемьянской ул., д.63 кв.6 | Канева М. В. | 13617 | Нева 106 5-60 | ИПУ | 1 | 2015-03-31 | 2028-01-01 | 0 | 0 | 0 | 0 | 0 | 0 | 0 | 0 | 0 | 1 | 0 | 0 | 0
8000750 | З.Космодемьянской ул., д.63 кв.70 | Браткова Т. А. | 9457 | Нева 106 5-60 | ИПУ | 1 | 2015-03-31 | 2028-07-13 | 0 | 0 | 0 | 0 | 0 | 0 | 0 | 0 | 0 | 1 | 0 | 0 | 0
8000749 | З.Космодемьянской ул., д.63 кв.71 | Сургутсков В. В. | 10260 | Нева 106 5-60 | ИПУ | 1 | 2015-03-31 | 2028-01-01 | 0 | 0 | 0 | 0 | 0 | 0 | 0 | 0 | 0 | 1 | 0 | 0 | 0
2014447 | З.Космодемьянской ул., д.63 кв.72 | Дударева Н. В. | 11681 | Нева 106 5-60 | ИПУ | 1 | 2015-03-31 | 2028-01-01 | 0 | 0 | 0 | 0 | 0 | 0 | 0 | 0 | 0 | 1 | 0 | 0 | 0
2016108 | З.Космодемьянской ул., д.63 кв.73 | Карташева В. С. | 11042 | Нева 106 5-60 | ИПУ | 1 | 2015-03-31 | 2028-01-01 | 0 | 0 | 0 | 0 | 0 | 0 | 0 | 0 | 0 | 1 | 0 | 0 | 0
8000745 | З.Космодемьянской ул., д.63 кв.74 | Шевченко К. А. | 8655 | Нева 106 5-60 | ИПУ | 1 | 2015-03-31 | 2028-07-06 | 0 | 0 | 0 | 0 | 0 | 0 | 0 | 0 | 0 | 1 | 0 | 0 | 0
1001002 | З.Космодемьянской ул., д.63 кв.75 | Голубцова И. Г. | 11089 | Нева 106 5-60 | ИПУ | 1 | 2015-03-31 | 2028-01-01 | 1 | 1 | 1 | 0 | 1 | 2 | 0 | 2 | 0.1 | 1 | 2 | 0 | 0
8000743 | З.Космодемьянской ул., д.63 кв.76 | Кузьмина Н. Ю. | 9025 | Нева 106 5-60 | ИПУ | 1 | 2015-03-31 | 2028-01-01 | 0 | 0 | 0 | 0 | 0 | 0 | 0 | 0 | 0 | 1 | 0 | 0 | 0
8000742 | З.Космодемьянской ул., д.63 кв.77 | Шаяхметова З. М. | 11082 | Нева 106 5-60 | ИПУ | 1 | 2015-03-31 | 2028-01-01 | 0 | 0 | 0 | 0 | 0 | 0 | 0 | 0 | 0 | 1 | 0 | 0 | 0
8000741 | З.Космодемьянской ул., д.63 кв.78 | Омельченко В. В. | 8830 | Нева 106 5-60 | ИПУ | 1 | 2015-03-31 | 2028-01-01 | 0 | 0 | 0 | 0 | 0 | 0 | 0 | 0 | 0 | 1 | 0 | 0 | 0
8000740 | З.Космодемьянской ул., д.63 кв.79 | Тынзянова О. Ф. | 11076 | Нева 106 5-60 | ИПУ | 1 | 2015-03-31 | 2028-01-01 | 0 | 0 | 0 | 0 | 0 | 0 | 0 | 0 | 0 | 1 | 0 | 0 | 0
1001004 | З.Космодемьянской ул., д.63 кв.7 | Терентьев В. А. | 11695 | Нева 106 5-60 | ИПУ | 1 | 2015-03-31 | 2028-07-13 | 0 | 0 | 0 | 0 | 0 | 0 | 0 | 0 | 0 | 1 | 0 | 0 | 0
8000739 | З.Космодемьянской ул., д.63 кв.80 | Решетов В. М. | 11069 | Нева 106 5-60 | ИПУ | 1 | 2015-03-31 | 2028-01-01 | 0 | 0 | 0 | 0 | 0 | 0 | 0 | 0 | 0 | 1 | 0 | 0 | 0
8000738 | З.Космодемьянской ул., д.63 кв.81 | Абайдулин Р. В. | 9449 | Нева 106 5-60 | ИПУ | 1 | 2015-03-31 | 2028-01-01 | 1 | 1 | 1 | 0 | 1 | 2 | 0 | 2 | 0.1 | 1 | 2 | 0 | 0
8000737 | З.Космодемьянской ул., д.63 кв.82 | Раздымаха Г. Г. | 8669 | Нева 106 5-60 | ИПУ | 1 | 2015-03-31 | 2028-01-01 | 0 | 0 | 0 | 0 | 0 | 0 | 0 | 0 | 0 | 1 | 0 | 0 | 0
1001017 | З.Космодемьянской ул., д.63 кв.83 | Перебоева Т. А. | 11674 | Нева 106 5-60 | ИПУ | 1 | 2015-03-31 | 2028-05-23 | 0 | 0 | 0 | 0 | 0 | 0 | 0 | 0 | 0 | 1 | 0 | 0 | 0
1001254 | З.Космодемьянской ул., д.63 кв.84 | Оськина Е. М. | 8998 | Нева 106 5-60 | ИПУ | 1 | 2015-03-31 | 2028-01-01 | 0 | 0 | 0 | 0 | 0 | 0 | 0 | 0 | 0 | 1 | 0 | 0 | 0
8000733 | З.Космодемьянской ул., д.63 кв.85 | Исангулава Л. М. | 10688 | Нева 106 5-60 | ИПУ | 1 | 2015-03-31 | 2028-01-01 | 0 | 0 | 0 | 0 | 0 | 0 | 0 | 0 | 0 | 1 | 0 | 0 | 0
8000732 | З.Космодемьянской ул., д.63 кв.86 | Захарова Н. В. | 11066 | Нева 106 5-60 | ИПУ | 1 | 2015-03-31 | 2028-01-01 | 0 | 0 | 0 | 0 | 0 | 0 | 0 | 0 | 0 | 1 | 0 | 0 | 0
8000727 | З.Космодемьянской ул., д.63 кв.88 | Лаптев В. Г. | 8815 | Нева 106 5-60 | ИПУ | 1 | 2015-03-31 | 2028-01-01 | 1 | 1 | 1 | 0 | 1 | 2 | 0 | 2 | 0.1 | 1 | 2 | 0 | 0
8000726 | З.Космодемьянской ул., д.63 кв.89 | Пестич В. Н. | 8805 | Нева 106 5-60 | ИПУ | 1 | 2015-03-31 | 2028-01-01 | 0 | 0 | 0 | 0 | 0 | 0 | 0 | 0 | 0 | 1 | 0 | 0 | 0
2007638 | З.Космодемьянской ул., д.63 кв.8 | Пастухова О. К. | 9009 | Нева 106 5-60 | ИПУ | 1 | 2024-07-01 | 2028-01-01 | 0 | 0 | 0 | 0 | 0 | 0 | 0 | 0 | 0 | 1 | 0 | 0 | 0
8000712 | З.Космодемьянской ул., д.63 кв.90 | Слепова И. А. | 11057 | Нева 106 5-60 | ИПУ | 1 | 2015-03-31 | 2028-01-01 | 0 | 0 | 0 | 0 | 0 | 0 | 0 | 2 | 0 | 1 | 0 | 0 | 0
1001108 | З.Космодемьянской ул., д.63 кв.91 | Сметанин В. В. | 11685 | Нева 106 5-60 | ИПУ | 1 | 2015-03-31 | 2028-01-01 | 0 | 0 | 0 | 0 | 0 | 0 | 0 | 0 | 0 | 1 | 0 | 0 | 0
8000709 | З.Космодемьянской ул., д.63 кв.92 | Мединский М. П. | 10271 | Нева 106 5-60 | ИПУ | 1 | 2015-03-31 | 2028-01-01 | 0 | 0 | 0 | 0 | 0 | 0 | 0 | 0 | 0 | 1 | 0 | 0 | 0
8000705 | З.Космодемьянской ул., д.63 кв.94 | Мамот Н. Г. | 13149 | Нева 106 5-60 | ИПУ | 1 | 2015-03-31 | 2028-01-01 | 0 | 0 | 0 | 0 | 0 | 0 | 0 | 2 | 0 | 1 | 0 | 0 | 0
8000702 | З.Космодемьянской ул., д.63 кв.95 | Санькова А. Н. | 10248 | Нева 106 5-60 | ИПУ | 1 | 2015-03-31 | 2028-07-13 | 0 | 0 | 0 | 0 | 0 | 0 | 0 | 0 | 0 | 1 | 0 | 0 | 0
1001479 | З.Космодемьянской ул., д.63 кв.96 | Хуснутдинова З. Н. | 8999 | Нева 106 5-60 | ИПУ | 1 | 2015-03-31 | 2028-01-01 | 0 | 0 | 0 | 0 | 0 | 0 | 0 | 0 | 0 | 1 | 0 | 0 | 0
8000696 | З.Космодемьянской ул., д.63 кв.97 | Малышева А. М. | 9014 | Нева 106 5-60 | ИПУ | 1 | 2015-03-31 | 2028-01-01 | 1 | 1 | 1 | 0 | 1 | 2 | 0 | 2 | 0.1 | 1 | 2 | 0 | 0
8000695 | З.Космодемьянской ул., д.63 кв.98 | Авбекеров Э. Б. | 9434 | Нева 106 5-60 | ИПУ | 1 | 2015-03-31 | 2028-01-01 | 0 | 0 | 0 | 0 | 0 | 0 | 0 | 0 | 0 | 1 | 0 | 0 | 0
8000693 | З.Космодемьянской ул., д.63 кв.99 | Смирнова Н. А. | 11072 | Нева 106 5-60 | ИПУ | 1 | 2015-03-31 | 2028-01-01 | 0 | 0 | 0 | 0 | 0 | 0 | 0 | 0 | 0 | 1 | 0 | 0 | 0
8000638 | З.Космодемьянской ул., д.63 кв.9 | Рычкова О. Г. | 8796 | Нева 106 5-60 | ИПУ | 1 | 2015-03-31 | 2028-01-01 | 0 | 0 | 0 | 0 | 0 | 0 | 0 | 0 | 0 | 1 | 0 | 0 | 0
514 | З.Космодемьянской ул., д.69 БССС "PL_89_264" | ООО «МСК Энерго» | 36305566 | Меркурий 230 АРТ - 01 | ИПУ | 1 |  | 2028-10-08 | 1 | 1 | 1 | 1 | 1 | 0 | 1 | 0 | 0 | 1 | 0 | 4 | 4
2008313 | З.Космодемьянской ул., д.69 кв.206 | Филиппов В. В. | 22369 | Нева Мт-113 АS 5-100 | ИПУ | 1 | 2015-06-30 | 2028-01-01 | 0 | 0 | 0 | 0 | 0 | 0 | 0 | 2 | 0 | 1 | 0 | 0 | 0
2008251 | З.Космодемьянской ул., д.69 кв.239 | Чебаевская Э. А. | 10283274 | Меркурий 200 5-60 | ИПУ | 1 | 2015-06-30 | 2028-03-21 | 0 | 0 | 0 | 0 | 0 | 0 | 0 | 2 | 0 | 1 | 0 | 0 | 0
2008536 | З.Космодемьянской ул., д.69 кв.45 | Цурган Л. Н. | 56795 | СОЭ 55 5-50 | ИПУ | 1 | 2015-06-30 | 2028-01-01 | 0 | 0 | 0 | 0 | 0 | 0 | 0 | 2 | 0 | 1 | 0 | 0 | 0
2008535 | З.Космодемьянской ул., д.69 кв.46 | Мавлютова Т. М. | 10532982-12 | Меркурий 200 5-60 | ИПУ | 1 | 2015-06-30 | 2028-01-01 | 0 | 0 | 0 | 0 | 0 | 0 | 0 | 0 | 0 | 1 | 0 | 0 | 0
2007891 | З.Космодемьянской ул., д.69 кв.48 | ГУ "ПТО УД ЯНАО" | 56589 | СОЭ 55 5-50 | ИПУ | 1 | 2024-08-30 | 2028-07-26 | 0 | 0 | 0 | 0 | 0 | 0 | 0 | 2 | 0 | 1 | 0 | 0 | 0
2020167 | З.Космодемьянской ул., д.69 кв.58 | Локтев С. Н. | 5858184 | Меркурий 203,1 | ИПУ | 1 | 2015-06-30 | 2028-01-01 | 0 | 0 | 0 | 0 | 0 | 0 | 0 | 2 | 0 | 1 | 0 | 0 | 0
2008469 | З.Космодемьянской ул., д.69 кв.98 | Окунева Р. Т. | 445088 | СОЭ 55 5-50 | ИПУ | 1 | 2015-06-30 | 2028-01-01 | 0 | 0 | 0 | 0 | 0 | 0 | 0 | 2 | 0 | 1 | 0 | 0 | 0
8000524 | З.Космодемьянской ул., д.7 кв.1 | Лановая Л. Н. | 48873 | СОЭ 55 5-50 50-Т-112 | ИПУ | 1 | 2015-03-31 | 2028-04-01 | 1 | 1 | 1 | 0 | 1 | 2 | 0 | 0 | 0.1 | 1 | 2 | 0 | 0
8000551 | З.Космодемьянской ул., д.7 кв.28 | Попов Д. В. | 74950566007768 | СЕ 102 5-60 | ИПУ | 1 | 2015-03-31 | 2028-01-01 | 0 | 0 | 0 | 0 | 0 | 0 | 0 | 2 | 0 | 1 | 0 | 0 | 0
2013356 | З.Космодемьянской ул., д.7 кв.6 | Овсянников В. А. | 8897 | Нева Мт-113 АS 5-100 | ИПУ | 1 | 2015-03-31 | 2028-10-11 | 1 | 1 | 1 | 0 | 1 | 2 | 0 | 0 | 0.1 | 1 | 2 | 0 | 0
8003336 | Игарская ул., д.21 кв.4 | Трошкина С. В. | 8009483 | СЕ 102 5-60 | ИПУ | 1 | 2016-01-31 | 2028-04-03 | 1 | 1 | 1 | 1 | 1 | 0 | 1 | 0 | 0 | 1 | 0 | 4 | 4
8003337 | Игарская ул., д.21 кв.5 | Тихоненко С. А. | 956420 | СОЭ 55 5-50 50-Т-112 | ИПУ | 1 | 2016-01-31 | 2028-01-01 | 0 | 0 | 0 | 0 | 0 | 0 | 0 | 2 | 0 | 1 | 0 | 0 | 0
2012894 | Игарская ул., д.21 кв.7 | Таирбекова З. И. | 9639302 | Меркурий 200 5-60 | ИПУ | 1 | 2016-01-31 | 2028-03-19 | 1 | 1 | 1 | 1 | 1 | 0 | 1 | 0 | 0 | 1 | 0 | 4 | 4
2555573 | Игарская ул., д.23 кв.14 | Потапцев А. В. | 9660197 | Меркурий 200 5-60 | ИПУ | 1 | 2017-11-01 | 2028-02-01 | 1 | 1 | 1 | 1 | 1 | 0 | 1 | 0 | 0 | 1 | 0 | 4 | 4
8003304 | Игарская ул., д.44 кв.13 | Курманов С. З. | 814 | Нева Мт-113 АS 5-100 | ИПУ | 1 | 2016-01-31 | 2028-02-21 | 0 | 0 | 0 | 0 | 0 | 0 | 0 | 2 | 0 | 1 | 0 | 0 | 0
8003318 | Игарская ул., д.48 кв.2 | Чистофат В. Б. | 114949 | СОЭ 55 5-60 5000 об. Т-312 | ИПУ | 1 | 2016-01-31 | 2028-01-01 | 0 | 0 | 0 | 0 | 0 | 0 | 0 | 2 | 0 | 1 | 0 | 0 | 0
8003322 | Игарская ул., д.48 кв.6 | Назыров И. А. | 980 | Нева Мт-113 АS 5-100 | ИПУ | 1 | 2016-01-31 | 2028-03-02 | 1 | 1 | 1 | 0 | 1 | 2 | 0 | 2 | 0.1 | 1 | 2 | 0 | 0
8003323 | Игарская ул., д.48 кв.7 | Соколова Е. В. | 11286775 | Меркурий 200,02 5(60) | ИПУ | 1 | 2016-01-31 | 2028-01-01 | 0 | 0 | 0 | 0 | 0 | 0 | 0 | 0 | 0 | 1 | 0 | 0 | 0
8003324 | Игарская ул., д.48 кв.8 | Моргунов А. В. | 7791072002095 | Энергомера СЕ 102 5 -60 | ИПУ | 1 | 2016-01-31 | 2028-01-01 | 0 | 0 | 0 | 0 | 0 | 0 | 0 | 0 | 0 | 1 | 0 | 0 | 0
2009207 | Игарская ул., д.52 кв.4 | Барчукова С. Н. | 581 | Нева Мт-113 АS 5-100 | ИПУ | 1 | 2015-11-30 | 2028-01-01 | 0 | 0 | 0 | 0 | 0 | 0 | 0 | 2 | 0 | 1 | 0 | 0 | 0
8003381 | Игарская ул., д.54 кв.1 | Аманатова Л. Ю. | 13189052 | Меркурий 200,02 5(60) | ИПУ | 1 | 2016-01-31 | 2028-01-01 | 0 | 0 | 0 | 0 | 0 | 0 | 0 | 2 | 0 | 1 | 0 | 0 | 0
8003362 | Игарская ул., д.56 кв.3 | Бородзич Е. Н. | 11266753 | Меркурий 200 5-60 | ИПУ | 1 | 2016-01-31 | 2028-01-01 | 0 | 0 | 0 | 0 | 0 | 0 | 0 | 2 | 0 | 1 | 0 | 0 | 0
8000815 | Кирпичная ул., д.6 а кв.2 | Нестрдинов Н. К. | 10553189 | Меркурий 200 5-60 | ИПУ | 1 | 2015-03-31 | 2028-01-01 | 0 | 0 | 0 | 0 | 0 | 0 | 0 | 2 | 0 | 1 | 0 | 0 | 0
5014349 | Комсомольская ул., д.13 кв.43 | Вальчук Н. И. | 9183090 | Меркурий 200 5-60 | ИПУ | 1 | 2013-01-31 | 2028-01-01 | 0 | 0 | 0 | 0 | 0 | 0 | 0 | 2 | 0 | 1 | 0 | 0 | 0
2555977 | Комсомольская ул., д.17 кв.26 | Баширов А. М. | 11827059 | Меркурий 200 5-60 | ИПУ | 1 | 2022-01-19 | 2028-07-17 | 0 | 0 | 0 | 0 | 0 | 0 | 0 | 2 | 0 | 1 | 0 | 0 | 0
2555972 | Комсомольская ул., д.17 кв.31 | Лакиза О. И. | 11843592 | Меркурий 200 5-60 | ИПУ | 1 | 2018-01-31 | 2028-12-31 | 1 | 1 | 1 | 0 | 1 | 2 | 0 | 0 | 0.1 | 1 | 2 | 0 | 0
2555957 | Комсомольская ул., д.17 кв.46 | Афанасьева Н. Н. | 3650 | Нева Мт-113 АS 5-100 | ИПУ | 1 | 2018-01-31 | 2028-12-31 | 1 | 1 | 1 | 0 | 1 | 2 | 0 | 0 | 0.1 | 1 | 2 | 0 | 0
2015997 | Комсомольская ул., д.42 кв.10 | Кравченко Т. А. | 7791058130948 | СЕ 101 5-60 | ИПУ | 1 | 2015-06-30 | 2028-01-01 | 0 | 0 | 0 | 0 | 0 | 0 | 0 | 0 | 0 | 1 | 0 | 0 | 0
2015996 | Комсомольская ул., д.42 кв.11 | Слепухин Д. В. | 77910581300334 | СЕ 102 5-60 | ИПУ | 1 | 2015-06-30 | 2028-01-01 | 1 | 1 | 1 | 1 | 1 | 0 | 1 | 2 | 0 | 1 | 0 | 4 | 4
300366 | Комсомольская ул., д.42 кв.12 | Ростовщикова Т. В. | 7791058130792 | СЕ 101 5-60 | ИПУ | 1 | 2015-06-30 | 2028-01-01 | 0 | 0 | 0 | 0 | 0 | 0 | 0 | 0 | 0 | 1 | 0 | 0 | 0
300368 | Комсомольская ул., д.42 кв.14 | Пашкульская Л. А. | 779069130860 | СЕ 101 5-60 | ИПУ | 1 | 2016-05-15 | 2028-01-01 | 0 | 0 | 0 | 0 | 0 | 0 | 0 | 0 | 0 | 1 | 0 | 0 | 0
300369 | Комсомольская ул., д.42 кв.15 | Павлова Ю. А. | 7791058130364 | СЕ 101 5-60 | ИПУ | 1 | 2015-06-30 | 2028-12-31 | 1 | 1 | 1 | 1 | 1 | 0 | 1 | 2 | 0 | 1 | 0 | 4 | 4
2013295 | Комсомольская ул., д.42 кв.16 | Степанова К. И. | 7791059130781 | СЕ 101 5-60 | ИПУ | 1 | 2015-06-30 | 2028-01-01 | 0 | 0 | 0 | 0 | 0 | 0 | 0 | 0 | 0 | 1 | 0 | 0 | 0
2014213 | Комсомольская ул., д.42 кв.3 | Петрованов П. Б. | 7791058830345 | СЕ 101 5-60 | ИПУ | 1 | 2019-08-20 | 2028-01-01 | 1 | 1 | 1 | 1 | 1 | 0 | 1 | 2 | 0 | 1 | 0 | 4 | 4
400012561 | Комсомольская ул., д.42 кв.4 | Зайферт А. А. | 7791054025191 | СЕ 101 5-60 | ИПУ | 1 | 2016-05-14 | 2028-01-01 | 0 | 0 | 0 | 0 | 0 | 0 | 0 | 0 | 0 | 1 | 0 | 0 | 0
400015315 | Комсомольская ул., д.42 кв.6 | Багаев Д. А. | 7791058136513 | СЕ 101 5-60 | ИПУ | 1 | 2016-05-13 | 2028-01-01 | 0 | 0 | 0 | 0 | 0 | 0 | 0 | 0 | 0 | 1 | 0 | 0 | 0
400013512 | Комсомольская ул., д.42 кв.7 | Чооду А. О. | 7791054024688 | СЕ 101 5-60 | ИПУ | 1 | 2015-06-30 | 2028-01-01 | 1 | 1 | 1 | 1 | 1 | 0 | 1 | 2 | 0 | 1 | 0 | 4 | 4
300178 | Комсомольская ул., д.42 кв.8 | Дамдинова М. М. | 7791054025026 | СЕ 101 5-60 | ИПУ | 1 | 2015-06-30 | 2028-01-01 | 0 | 0 | 0 | 0 | 0 | 0 | 0 | 0 | 0 | 1 | 0 | 0 | 0
400015313 | Комсомольская ул., д.42 кв.9 | Сайчук Е. Т. | 7791058130346 | СЕ 101 5-60 | ИПУ | 1 | 2015-06-30 | 2028-12-31 | 0 | 0 | 0 | 0 | 0 | 0 | 0 | 0 | 0 | 1 | 0 | 0 | 0
8000880 | Кооперативная ул., д.5 кв.10 | Данковцев С. В. | 8838 | Нева МТ 124 5-60 | ИПУ | 1 | 2015-06-18 | 2028-01-01 | 0 | 0 | 0 | 0 | 0 | 0 | 0 | 2 | 0 | 1 | 0 | 0 | 0
8000888 | Кооперативная ул., д.5 кв.2 | Бибин А. Д. | 9127598 | Меркурий 200 5-60 | ИПУ | 1 | 2015-03-31 | 2028-02-15 | 0 | 0 | 0 | 0 | 0 | 0 | 0 | 2 | 0 | 1 | 0 | 0 | 0
8000882 | Кооперативная ул., д.5 кв.8 | Лонгортова Н. Я. | 11813 | Нева МТ 123 5-100 | ИПУ | 1 | 2015-03-31 | 2028-10-01 | 0 | 0 | 0 | 0 | 0 | 0 | 0 | 2 | 0 | 1 | 0 | 0 | 0
7000209 | Королева ул., д.19 кв.11 | Копотилова З. Н. | 10535554 | Меркурий 200 5-60 | ИПУ | 1 | 2015-04-30 | 2028-01-01 | 0 | 0 | 0 | 0 | 0 | 0 | 0 | 2 | 0 | 1 | 0 | 0 | 0
7000212 | Королева ул., д.19 кв.14 | Колобанов А. В. | 10535855 | Меркурий 200 5-60 | ИПУ | 1 | 2015-04-30 | 2028-01-01 | 0 | 0 | 0 | 0 | 0 | 0 | 0 | 2 | 0 | 1 | 0 | 0 | 0
7000203 | Королева ул., д.19 кв.5 | Бронникова Э. А. | 185303 | СОЭ 55 5-50 50-Т-112 | ИПУ | 1 | 2015-04-30 | 2028-01-01 | 0 | 0 | 0 | 0 | 0 | 0 | 0 | 2 | 0 | 1 | 0 | 0 | 0
2017871 | Ленина ул., д.6 кв.10 | Нева Л. С. | 10541902 | Меркурий 200 5-60 | ИПУ | 1 | 2015-11-08 | 2028-01-01 | 0 | 0 | 0 | 0 | 0 | 0 | 0 | 0 | 0 | 1 | 0 | 0 | 0
2006408 | Ленина ул., д.6 кв.11 | Бондаренко С. В. | 10554848 | Меркурий 200 5-60 | ИПУ | 1 | 2024-06-07 | 2028-01-01 | 1 | 1 | 1 | 1 | 1 | 0 | 1 | 2 | 0 | 1 | 0 | 4 | 4
1001283 | Ленина ул., д.6 кв.13 | Администрация МО г. Салехард | 10555703 | Меркурий 200 5-60 | ИПУ | 1 | 2015-11-08 | 2028-01-01 | 0 | 0 | 0 | 0 | 0 | 0 | 0 | 0 | 0 | 1 | 0 | 0 | 0
2020652 | Ленина ул., д.6 кв.14 | Бессарабов В. А. | 10535130 | Меркурий 200 5-60 | ИПУ | 1 | 2018-06-10 | 2028-01-01 | 0 | 0 | 0 | 0 | 0 | 0 | 0 | 0 | 0 | 1 | 0 | 0 | 0
8000920 | Ленина ул., д.6 кв.6 | Решке Ф. Ф. | 10532736 | Меркурий 200 5-60 | ИПУ | 1 | 2016-03-01 | 2028-01-01 | 1 | 1 | 1 | 1 | 1 | 0 | 1 | 2 | 0 | 1 | 0 | 4 | 4
2020577 | Ленина ул., д.6 кв.7 | Администрация МО г. Салехард | 10532535 | Меркурий 200 5-60 | ИПУ | 1 | 2017-06-04 | 2028-01-01 | 0 | 0 | 0 | 0 | 0 | 0 | 0 | 0 | 0 | 1 | 0 | 0 | 0
8000914 | Ленина ул., д.6 кв.9 | Яшметов В. Г. | 10541911 | Меркурий 200 5-60 | ИПУ | 1 | 2015-03-31 | 2028-03-01 | 0 | 0 | 0 | 0 | 0 | 0 | 0 | 0 | 0 | 1 | 0 | 0 | 0
2018100 | Ленина ул., д.8 кв.17 | Карсаков А. Е. | 13284848 | Меркурий 200 5-60 | ИПУ | 1 | 2016-01-31 | 2028-01-01 | 1 | 1 | 1 | 1 | 1 | 0 | 1 | 0 | 0 | 1 | 0 | 4 | 4
8003258 | Ленина ул., д.8 кв.2 | Наумов А. Н. | 11193174 | Меркурий 200 5-60 | ИПУ | 1 | 2016-01-31 | 2028-06-01 | 0 | 0 | 0 | 0 | 0 | 0 | 0 | 2 | 0 | 1 | 0 | 0 | 0
500222 | Лермонтова ул., д.2 кв.6 | Иванов С. А. | 6372 | Нева Мт-113 АS 5-100 | ИПУ | 1 | 2014-05-31 | 2028-02-21 | 0 | 0 | 0 | 0 | 0 | 0 | 0 | 2 | 0 | 1 | 0 | 0 | 0
2019316 | Лермонтова ул., д.4 кв.11 | Чернявская В. И. | 10553270-12 | Меркурий 200 5-60 | ИПУ | 1 | 2022-08-26 | 2028-03-11 | 0 | 0 | 0 | 0 | 0 | 0 | 0 | 2 | 0 | 1 | 0 | 0 | 0
2019045 | Маяковского ул., д.40 кв.11 | Хоменко Л. А. | 10075421 | Меркурий 201.2 5-50 | ИПУ | 1 | 2022-06-30 | 2028-01-01 | 1 | 1 | 1 | 1 | 1 | 0 | 1 | 0 | 0 | 1 | 0 | 4 | 4
2020634 | Маяковского ул., д.40 кв.14 | Алискерова З. Д. | 7495032002239 | СЕ 102 | ИПУ | 1 | 2022-06-01 | 2028-09-30 | 0 | 0 | 0 | 0 | 0 | 0 | 0 | 2 | 0 | 1 | 0 | 0 | 0
10002652 | Маяковского ул., д.40 кв.7 | Самусенко И. И. | 325815 | СОЭ 55 5-50 50-Т-112 | ИПУ | 1 | 2022-06-01 | 2028-01-01 | 1 | 1 | 1 | 1 | 1 | 0 | 1 | 0 | 0 | 1 | 0 | 4 | 4
10002651 | Маяковского ул., д.40 кв.8 | Бочаров А. М. | 56603 | СОЭ 55 5-50 | ИПУ | 1 | 2022-06-01 | 2028-02-29 | 0 | 0 | 0 | 0 | 0 | 0 | 0 | 2 | 0 | 1 | 0 | 0 | 0
10002650 | Маяковского ул., д.40 кв.9 | Камышникова Т. А. | 7495018003117 | СЕ 102 5-60 | ИПУ | 1 | 2022-06-01 | 2028-12-22 | 0 | 0 | 0 | 0 | 0 | 0 | 0 | 2 | 0 | 1 | 0 | 0 | 0
2014272 | Маяковского ул., д.42 кв.2 | Трунова Г. А. | 10533769 | Меркурий 200 5-60 | ИПУ | 1 | 2017-01-23 | 2028-03-05 | 0 | 0 | 0 | 0 | 0 | 0 | 0 | 2 | 0 | 1 | 0 | 0 | 0
2005340 | Маяковского ул., д.42 кв.7 | Дворянская А. С. | 10534443 | Меркурий 200 5-60 | ИПУ | 1 | 2014-04-30 | 2028-01-01 | 0 | 0 | 0 | 0 | 0 | 0 | 0 | 2 | 0 | 1 | 0 | 0 | 0
8001030 | Мира ул., д.13 б кв.5 | Набокова С. Н. | 12562691 | Меркурий 200 5-60 | ИПУ | 1 | 2015-03-31 | 2028-11-19 | 0 | 0 | 0 | 0 | 0 | 0 | 0 | 2 | 0 | 1 | 0 | 0 | 0
118526 | Мира ул., д.2 кв.10 | Муслимова С. М. | 7495045010065 | СЕ 102 5-60 | ИПУ | 1 | 2013-02-25 | 2028-11-08 | 0 | 0 | 0 | 0 | 0 | 0 | 0 | 2 | 0 | 1 | 0 | 0 | 0
2013935 | Мира ул., д.2 кв.17 | Мукасеев А. Н. | 7495045010282 | СЕ 102 5-60 | ИПУ | 1 | 2013-02-25 | 2028-01-01 | 0 | 0 | 0 | 0 | 0 | 0 | 0 | 2 | 0 | 1 | 0 | 0 | 0
119384 | Мира ул., д.2 кв.26 | Кряжев Н. А. | 7495045007364 | СЕ 102 5-60 | ИПУ | 1 | 2013-11-01 | 2028-02-16 | 0 | 0 | 0 | 0 | 0 | 0 | 0 | 2 | 0 | 1 | 0 | 0 | 0
323 | Мира ул., д.2 нежилое помещение №2 "Мотив" | ИП Антонова Алина Игоревна | 7495045010123 | СЕ 102 5-60 | ИПУ | 1 | 2013-02-01 | 2028-07-01 | 0 | 0 | 0 | 0 | 0 | 0 | 0 | 2 | 0 | 1 | 0 | 0 | 0
118555 | Мира ул., д.2 кв.32 | Мошкин С. В. | 7495045007335 | СЕ 102 5-60 | ИПУ | 1 | 2013-02-25 | 2028-12-13 | 0 | 0 | 0 | 0 | 0 | 0 | 0 | 0 | 0 | 1 | 0 | 0 | 0
118613 | Мира ул., д.2 кв.33 | Шевчук Л. С. | 7495045007362 | СЕ 102 5-60 | ИПУ | 1 | 2013-03-01 | 2028-02-16 | 0 | 0 | 0 | 0 | 0 | 0 | 0 | 2 | 0 | 1 | 0 | 0 | 0
118558 | Мира ул., д.2 кв.35 | Яркова С. Н. | 7495045007368 | СЕ 102 5-60 | ИПУ | 1 | 2013-02-25 | 2028-02-16 | 0 | 0 | 0 | 0 | 0 | 0 | 0 | 0 | 0 | 1 | 0 | 0 | 0
283 | Мира ул., д.2 нежилое помещение №37 м-н "Цветы" | ООО "Коннект" | 7495045007517 | СЕ 102 5-60 | ИПУ | 1 | 2013-04-26 | 2028-02-14 | 0 | 0 | 0 | 0 | 0 | 0 | 0 | 2 | 0 | 1 | 0 | 0 | 0
118756 | Мира ул., д.2 кв.44 | Щербинина Л. Ф. | 7495045209912 | СЕ 102 5-60 | ИПУ | 1 | 2013-08-26 | 2028-02-22 | 1 | 1 | 1 | 0 | 1 | 2 | 0 | 0 | 0.1 | 1 | 2 | 0 | 0
118574 | Мира ул., д.2 кв.45 | Булгакова Р. В. | 7495045007433 | СЕ 102 5-60 | ИПУ | 1 | 2013-02-25 | 2028-01-01 | 0 | 0 | 0 | 0 | 0 | 0 | 0 | 2 | 0 | 1 | 0 | 0 | 0
2016980 | Мира ул., д.2 кв.47 | Соловьева У. Ю. | 7495045007169 | СЕ 102 5-60 | ИПУ | 1 | 2013-02-25 | 2028-02-20 | 0 | 0 | 0 | 0 | 0 | 0 | 0 | 0 | 0 | 1 | 0 | 0 | 0
118578 | Мира ул., д.2 кв.48 | Рыжова О. А. | 7495045015012 | СЕ 102 5-60 | ИПУ | 1 | 2013-02-25 | 2028-09-12 | 0 | 0 | 0 | 0 | 0 | 0 | 0 | 0 | 0 | 1 | 0 | 0 | 0
118579 | Мира ул., д.2 кв.49 | Лавренова Н. И. | 7495045007507 | СЕ 102 5-60 | ИПУ | 1 | 2013-02-25 | 2028-02-01 | 0 | 0 | 0 | 0 | 0 | 0 | 0 | 2 | 0 | 1 | 0 | 0 | 0
118580 | Мира ул., д.2 кв.50 | Хавлина Г. В. | 7495045007158 | СЕ 102 5-60 | ИПУ | 1 | 2013-03-13 | 2028-12-02 | 0 | 0 | 0 | 0 | 0 | 0 | 0 | 0 | 0 | 1 | 0 | 0 | 0
2005164 | Мира ул., д.2 кв.51 | Малиновская Е. А. | 8719044002881 | СЕ 102 5-60 | ИПУ | 1 | 2013-04-21 | 2028-02-27 | 0 | 0 | 0 | 0 | 0 | 0 | 0 | 0 | 0 | 1 | 0 | 0 | 0
118687 | Мира ул., д.2 кв.53 | Шмакова С. А. | 7495045009899 | СЕ 102 5-60 | ИПУ | 1 | 2013-04-23 | 2028-01-01 | 0 | 0 | 0 | 0 | 0 | 0 | 0 | 0 | 0 | 1 | 0 | 0 | 0
118586 | Мира ул., д.2 кв.55 | Силантьева Е. В. | 7495045007145 | СЕ 102 5-60 | ИПУ | 1 | 2013-02-25 | 2028-02-27 | 0 | 0 | 0 | 0 | 0 | 0 | 0 | 2 | 0 | 1 | 0 | 0 | 0
118587 | Мира ул., д.2 кв.56 | Магда Ю. А. | 7495045007501 | СЕ 102 5-60 | ИПУ | 1 | 2013-02-25 | 2028-03-02 | 0 | 0 | 0 | 0 | 0 | 0 | 0 | 0 | 0 | 1 | 0 | 0 | 0
118589 | Мира ул., д.2 кв.57 | Третьякова К. В. | 7495043011039 | СЕ 102 5-60 | ИПУ | 1 | 2013-02-25 | 2028-03-02 | 0 | 0 | 0 | 0 | 0 | 0 | 0 | 0 | 0 | 1 | 0 | 0 | 0
2015593 | Мира ул., д.2 кв.60 | Герасимова Э. В. | 7495045007163 | СЕ 102 5-60 | ИПУ | 1 | 2013-04-23 | 2028-02-22 | 0 | 0 | 0 | 0 | 0 | 0 | 0 | 0 | 0 | 1 | 0 | 0 | 0
118593 | Мира ул., д.2 кв.61 | Чепурнова Н. В. | 7495045009846 | СЕ 102 5-60 | ИПУ | 1 | 2013-02-25 | 2028-02-24 | 0 | 0 | 0 | 0 | 0 | 0 | 0 | 0 | 0 | 1 | 0 | 0 | 0
118594 | Мира ул., д.2 кв.62 | Губогло П. С. | 7495045009860 | СЕ 102 5-60 | ИПУ | 1 | 2013-02-25 | 2028-02-24 | 0 | 0 | 0 | 0 | 0 | 0 | 0 | 0 | 0 | 1 | 0 | 0 | 0
120428 | Мира ул., д.2 кв.63 | Бакун Л. А. | 7495051004514 | СЕ 102 5-60 | ИПУ | 1 | 2013-02-25 | 2028-01-01 | 1 | 1 | 1 | 0 | 1 | 2 | 0 | 2 | 0.1 | 1 | 2 | 0 | 0
2011443 | Мира ул., д.2 кв.64 | Немченко Л. В. | 7495051004519 | СЕ 102 5-60 | ИПУ | 1 | 2017-11-22 | 2028-08-01 | 0 | 0 | 0 | 0 | 0 | 0 | 0 | 0 | 0 | 1 | 0 | 0 | 0
118600 | Мира ул., д.2 кв.65 | Чубенко В. В. | 7495045009870 | СЕ 102 5-60 | ИПУ | 1 | 2013-04-23 | 2028-03-02 | 0 | 0 | 0 | 0 | 0 | 0 | 0 | 0 | 0 | 1 | 0 | 0 | 0
118779 | Мира ул., д.2 кв.66 | Рамазанов А. Г. | 7495052000241 | СЕ 102 5-60 | ИПУ | 1 | 2013-04-23 | 2028-03-19 | 0 | 0 | 0 | 0 | 0 | 0 | 0 | 0 | 0 | 1 | 0 | 0 | 0
118561 | Мира ул., д.2 кв.67 | Лалетин Т. С. | 7495045009847 | СЕ 102 5-60 | ИПУ | 1 | 2013-02-01 | 2028-08-21 | 0 | 0 | 0 | 0 | 0 | 0 | 0 | 0 | 0 | 1 | 0 | 0 | 0
118604 | Мира ул., д.2 кв.69 | Чепухалина Е. А. | 7495051004506 | СЕ 102 5-60 | ИПУ | 1 | 2013-02-25 | 2028-03-02 | 0 | 0 | 0 | 0 | 0 | 0 | 0 | 0 | 0 | 1 | 0 | 0 | 0
118519 | Мира ул., д.2 кв.6 | Кротова З. В. | 7495045010060 | СЕ 102 5-60 | ИПУ | 1 | 2013-02-25 | 2028-01-01 | 0 | 0 | 0 | 0 | 0 | 0 | 0 | 2 | 0 | 1 | 0 | 0 | 0
8001237 | Обская ул., д.1 а кв.12 | Голубицких Е. А. | 132695 | Нева 101 5(60) | ИПУ | 1 | 2015-03-31 | 2028-08-10 | 1 | 1 | 1 | 1 | 1 | 0 | 1 | 0 | 0 | 1 | 0 | 4 | 4
8001163 | Обская ул., д.19 а кв.2 | Белоненко В. А. | 30457 | Нева 123 | ИПУ | 1 | 2021-05-27 | 2028-01-01 | 1 | 1 | 1 | 1 | 1 | 0 | 1 | 0 | 0 | 1 | 0 | 4 | 4
7001351 | Обская ул., д.19 кв.6 | Ткаченко К. Л. | 8834267 | Меркурий 200 | ИПУ | 1 | 2015-04-30 | 2028-01-01 | 1 | 1 | 1 | 1 | 1 | 0 | 1 | 0 | 0 | 1 | 0 | 4 | 4
8001262 | Обская ул., д.21 кв.7 | Алеев А. А. | 3953 | Нева МТ 123 5-60 | ИПУ | 1 | 2015-03-31 | 2028-01-01 | 1 | 1 | 1 | 1 | 1 | 0 | 1 | 0 | 0 | 1 | 0 | 4 | 4
7002553 | Обская ул., д.25 кв.11 | Долгих С. В. | 13191310-12 | электросчетчик - | ИПУ | 1 | 2020-03-01 | 2028-01-01 | 1 | 1 | 1 | 1 | 1 | 0 | 1 | 2 | 0 | 1 | 0 | 4 | 4
2018057 | Обская ул., д.25 кв.12 | Нестеров Е. С. | 165305 | СОЭ 55 5-50 | ИПУ | 1 | 2015-04-30 | 2028-01-01 | 0 | 0 | 0 | 0 | 0 | 0 | 0 | 0 | 0 | 1 | 0 | 0 | 0
7001384 | Обская ул., д.25 кв.5 | Павловская С. В. | 7495016000514 | СЕ 102 5-60 | ИПУ | 1 | 2015-05-01 | 2028-01-01 | 0 | 0 | 0 | 0 | 0 | 0 | 0 | 2 | 0 | 1 | 0 | 0 | 0
7001427 | Обская ул., д.29 кв.7 | Азбукина С. В. | 10930911 | Меркурий 200 5-60 | ИПУ | 1 | 2015-04-30 | 2028-03-07 | 0 | 0 | 0 | 0 | 0 | 0 | 0 | 2 | 0 | 1 | 0 | 0 | 0
8001183 | Обская ул., д.35 а кв.4 | Рыженкова Т. В. | 22629 | Нева Мт-113 АS 5-100 | ИПУ | 1 | 2015-03-31 | 2028-01-01 | 1 | 1 | 1 | 1 | 1 | 0 | 1 | 0 | 0 | 1 | 0 | 4 | 4
300234 | Павлова ул., д.25 а кв.7 | Макаренко О. А. | 818 | Нева Мт-113 АS 5-100 | ИПУ | 1 | 2015-06-30 | 2028-11-01 | 0 | 0 | 0 | 0 | 0 | 0 | 0 | 2 | 0 | 1 | 0 | 0 | 0
300301 | Павлова ул., д.25 кв.15 | Патоска М. Г. | 14237 | Нева МТ 123 5-100 | ИПУ | 1 | 2015-06-30 | 2028-11-07 | 1 | 1 | 1 | 0 | 1 | 2 | 0 | 0 | 0.1 | 1 | 2 | 0 | 0
300288 | Павлова ул., д.25 кв.1 | Каликова Т. П. | 10553449 | Меркурий 200 5-60 | ИПУ | 1 | 2015-06-30 | 2028-03-09 | 1 | 1 | 1 | 0 | 1 | 2 | 0 | 0 | 0.1 | 1 | 2 | 0 | 0
400008598 | Павлова ул., д.27 а кв.13 | Тоярова В. М. | 12952184 | Меркурий 201.6 10-80 | ИПУ | 1 | 2015-06-30 | 2028-01-01 | 0 | 0 | 0 | 0 | 0 | 0 | 0 | 2 | 0 | 1 | 0 | 0 | 0
2014148 | Павлова ул., д.27 а кв.14 | Некрасов И. А. | 14061 | Нева Мт-113 АS 5-100 | ИПУ | 1 | 2015-06-30 | 2028-01-01 | 0 | 0 | 0 | 0 | 0 | 0 | 0 | 2 | 0 | 1 | 0 | 0 | 0
1100497 | Павлова ул., д.31 кв.13 | Родионова Н. В. | 7791059064557 | СЕ 101 5-60 | ИПУ | 1 | 2015-11-30 | 2028-01-01 | 1 | 1 | 1 | 0 | 1 | 2 | 0 | 0 | 0.1 | 1 | 2 | 0 | 0
300332 | Павлова ул., д.33 кв.10 | Тимофеев Д. С. | 7495059003205 | СЕ 102 5-60 | ИПУ | 1 | 2015-06-30 | 2028-01-01 | 1 | 1 | 1 | 0 | 1 | 2 | 0 | 2 | 0.1 | 1 | 2 | 0 | 0
300323 | Павлова ул., д.33 кв.11 | Кравченко О. А. | 7495059001677 | Меркурий 200 5-60 | ИПУ | 1 | 2015-06-30 | 2028-01-01 | 0 | 0 | 0 | 0 | 0 | 0 | 0 | 0 | 0 | 1 | 0 | 0 | 0
300320 | Павлова ул., д.33 кв.7 | Каврук Т. И. | 7495056010063 | СЕ 102 5-60 | ИПУ | 1 | 2015-06-30 | 2028-01-01 | 0 | 0 | 0 | 0 | 0 | 0 | 0 | 2 | 0 | 1 | 0 | 0 | 0
1099993 | Павлова ул., д.35 а кв.9 | Пономарева Л. Г. | 53149 | Меркурий 201.5 5-50 | ИПУ | 1 | 2016-01-31 | 2028-01-01 | 1 | 1 | 1 | 0 | 1 | 2 | 0 | 0 | 0.1 | 1 | 2 | 0 | 0
1099986 | Павлова ул., д.37 кв.14 | Лазарев А. А. | 7495058000492 | СЕ 102 5-60 | ИПУ | 1 | 2016-01-31 | 2028-01-01 | 0 | 0 | 0 | 0 | 0 | 0 | 0 | 2 | 0 | 1 | 0 | 0 | 0
1099978 | Павлова ул., д.37 кв.4 | Худалей Д. А. | 10282972 | Меркурий 200 5-60 | ИПУ | 1 | 2016-01-31 | 2028-03-14 | 1 | 1 | 1 | 0 | 1 | 2 | 0 | 0 | 0.1 | 1 | 2 | 0 | 0
118588 | Павлова ул., д.39 а кв.6 | Шумилова Е. Н. | 7495059002592 | СЕ 102 5-60 | ИПУ | 1 | 2013-05-13 | 2028-01-01 | 1 | 1 | 1 | 0 | 1 | 2 | 0 | 0 | 0.1 | 1 | 2 | 0 | 0
1099930 | Павлова ул., д.41 а кв.10 | Вахрушев Р. С. | 7495056010961 | СЕ 102 5-60 | ИПУ | 1 | 2016-01-31 | 2028-12-31 | 1 | 1 | 1 | 0 | 1 | 2 | 0 | 2 | 0.1 | 1 | 2 | 0 | 0
400009168 | Павлова ул., д.41 а кв.11 | Кралька Т. | 7495056010223 | СЕ 102 5-60 | ИПУ | 1 | 2016-01-31 | 2028-12-31 | 1 | 1 | 1 | 0 | 1 | 2 | 0 | 2 | 0.1 | 1 | 2 | 0 | 0
1099933 | Павлова ул., д.41 а кв.12 | Солкин А. А. | 7495059001261 | СЕ 102 5-60 | ИПУ | 1 | 2016-01-31 | 2028-01-01 | 0 | 0 | 0 | 0 | 0 | 0 | 0 | 0 | 0 | 1 | 0 | 0 | 0
1099911 | Павлова ул., д.41 а кв.13 | Нензелов А. Л. | 7495059001243 | СЕ 102 5-60 | ИПУ | 1 | 2016-01-31 | 2028-12-31 | 0 | 0 | 0 | 0 | 0 | 0 | 0 | 0 | 0 | 1 | 0 | 0 | 0
1099912 | Павлова ул., д.41 а кв.14 | Чезганов А. В. | 7495059001704 | СЕ 102 5-60 | ИПУ | 1 | 2016-01-31 | 2028-01-01 | 0 | 0 | 0 | 0 | 0 | 0 | 0 | 2 | 0 | 1 | 0 | 0 | 0
1099901 | Павлова ул., д.41 а кв.1 | Вора Е. В. | 7495056010995 | СЕ 102 5-60 | ИПУ | 1 | 2016-01-31 | 2028-12-31 | 1 | 1 | 1 | 0 | 1 | 2 | 0 | 2 | 0.1 | 1 | 2 | 0 | 0
1099902 | Павлова ул., д.41 а кв.2 | Шахова Г. М. | 7495056010968 | СЕ 102 5-60 | ИПУ | 1 | 2016-01-31 | 2028-12-31 | 0 | 0 | 0 | 0 | 0 | 0 | 0 | 0 | 0 | 1 | 0 | 0 | 0
1099903 | Павлова ул., д.41 а кв.3 | Шулепова Э. Ш. | 746056010974 | СЕ 102 5-60 | ИПУ | 1 | 2016-01-31 | 2028-01-01 | 0 | 0 | 0 | 0 | 0 | 0 | 0 | 2 | 0 | 1 | 0 | 0 | 0
1099904 | Павлова ул., д.41 а кв.4 | Подрешетников А. А. | 7495059001182 | СЕ 102 5-60 | ИПУ | 1 | 2016-01-31 | 2028-01-01 | 0 | 0 | 0 | 0 | 0 | 0 | 0 | 0 | 0 | 1 | 0 | 0 | 0
1099906 | Павлова ул., д.41 а кв.6 | Смирнов Р. М. | 7495056009990 | СЕ 102 5-60 | ИПУ | 1 | 2016-01-31 | 2028-12-31 | 1 | 1 | 1 | 0 | 1 | 2 | 0 | 2 | 0.1 | 1 | 2 | 0 | 0
1099907 | Павлова ул., д.41 а кв.7 | Яшкунова Н. В. | 7495059002317 | СЕ 102 5-60 | ИПУ | 1 | 2016-01-31 | 2028-01-01 | 0 | 0 | 0 | 0 | 0 | 0 | 0 | 0 | 0 | 1 | 0 | 0 | 0
1099908 | Павлова ул., д.41 а кв.8 | Добровецкая О. И. | 7495059001306 | СЕ 102 5-60 | ИПУ | 1 | 2016-01-31 | 2028-12-31 | 0 | 0 | 0 | 0 | 0 | 0 | 0 | 0 | 0 | 1 | 0 | 0 | 0
1099909 | Павлова ул., д.41 а кв.9 | Шелковый А. А. | 7495059001191 | СЕ 102 5-60 | ИПУ | 1 | 2016-01-31 | 2028-01-01 | 0 | 0 | 0 | 0 | 0 | 0 | 0 | 0 | 0 | 1 | 0 | 0 | 0
2018916 | Патрикеева ул., д.13 б кв.10 | Шиянова Л. Е. | 10404043 | Меркурий 201 | ИПУ | 1 | 2022-04-03 | 2028-01-01 | 0 | 0 | 0 | 0 | 0 | 0 | 0 | 2 | 0 | 4 | 0 | 0 | 0
2018919 | Патрикеева ул., д.13 б кв.11 | Васильев Ю. В. | 10458147 | Меркурий 201 | ИПУ | 1 | 2022-03-18 | 2028-01-01 | 0 | 0 | 0 | 0 | 0 | 0 | 0 | 2 | 0 | 4 | 0 | 0 | 0
2019619 | Патрикеева ул., д.13 б кв.12 | Федорова В. С. | 12953129 | Меркурий 201 | ИПУ | 1 | 2022-03-30 | 2028-01-01 | 0 | 0 | 0 | 0 | 0 | 0 | 0 | 2 | 0 | 4 | 0 | 0 | 0
2018893 | Патрикеева ул., д.13 б кв.1 | Сусой В. Ю. | 12929051 | Меркурий 201 | ИПУ | 1 | 2022-04-07 | 2028-01-01 | 0 | 0 | 0 | 0 | 0 | 0 | 0 | 2 | 0 | 4 | 0 | 0 | 0
2019365 | Патрикеева ул., д.13 б кв.2 | Пырирко С. Н. | 12959684 | Меркурий 201 | ИПУ | 1 | 2022-04-03 | 2028-01-01 | 0 | 0 | 0 | 0 | 0 | 0 | 0 | 2 | 0 | 4 | 0 | 0 | 0
2018899 | Патрикеева ул., д.13 б кв.3 | Федорова В. А. | 13803456 | Меркурий 201 | ИПУ | 1 | 2022-04-03 | 2028-01-01 | 0 | 0 | 0 | 0 | 0 | 0 | 0 | 2 | 0 | 4 | 0 | 0 | 0
2018902 | Патрикеева ул., д.13 б кв.4 | Лаптандер Ю. Л. | 10403986 | Меркурий 201 | ИПУ | 1 | 2022-03-30 | 2028-01-01 | 0 | 0 | 0 | 0 | 0 | 0 | 0 | 2 | 0 | 4 | 0 | 0 | 0
2018904 | Патрикеева ул., д.13 б кв.5 | Раимбакиева Л. Д. | 10446311 | Меркурий 201 | ИПУ | 1 | 2022-03-30 | 2028-01-01 | 1 | 1 | 1 | 1 | 1 | 0 | 1 | 2 | 0 | 4 | 0 | 4 | 4
2019366 | Патрикеева ул., д.13 б кв.8 | Мартыненко А. Н. | 10404048 | Меркурий 201 | ИПУ | 1 | 2022-03-30 | 2028-01-01 | 0 | 0 | 0 | 0 | 0 | 0 | 0 | 2 | 0 | 4 | 0 | 0 | 0
2019882 | Патрикеева ул., д.13 б кв.9 | Дудин А. З. | 13859640 | Меркурий 201 | ИПУ | 1 | 2022-03-30 | 2028-01-01 | 0 | 0 | 0 | 0 | 0 | 0 | 0 | 2 | 0 | 4 | 0 | 0 | 0
8003463 | Патрикеева ул., д.17 а кв.3 | Бочарова М. В. | 3731511 | Меркурий 200 5-60 | ИПУ | 1 | 2016-01-31 | 2028-07-18 | 0 | 0 | 0 | 0 | 0 | 0 | 0 | 2 | 0 | 1 | 0 | 0 | 0
8003461 | Патрикеева ул., д.17 а кв.5 | Вихляев В. И. | 10559585 | Меркурий 200 5-60 | ИПУ | 1 | 2017-03-29 | 2028-03-11 | 1 | 1 | 1 | 0 | 1 | 2 | 0 | 0 | 0.1 | 1 | 2 | 0 | 0
8003458 | Патрикеева ул., д.17 а кв.9 | Черткоева Е. В. | 10531196 | Меркурий 200 5-60 | ИПУ | 1 | 2016-01-31 | 2028-07-18 | 1 | 1 | 1 | 0 | 1 | 2 | 0 | 0 | 0.1 | 1 | 2 | 0 | 0
8003429 | Патрикеева ул., д.17 кв.13 | Бусыгин С. Ю. | 10554004 | электросчетчик - | ИПУ | 1 | 2016-01-31 | 2028-01-01 | 0 | 0 | 0 | 0 | 0 | 0 | 0 | 2 | 0 | 1 | 0 | 0 | 0
8003431 | Патрикеева ул., д.17 кв.15 | Демченко С. С. | 828 | Нева Мт-113 АS 5-100 | ИПУ | 1 | 2016-01-31 | 2028-01-01 | 0 | 0 | 0 | 0 | 0 | 0 | 0 | 2 | 0 | 1 | 0 | 0 | 0
1001631 | Патрикеева ул., д.17 кв.17 | Администрация МО г. Салехард | 10532237 | Меркурий 200 5-60 | ИПУ | 1 | 2016-01-31 | 2028-01-01 | 1 | 1 | 1 | 1 | 1 | 0 | 1 | 2 | 0 | 1 | 0 | 4 | 4
8003433 | Патрикеева ул., д.17 кв.18 | Ниязов Е. С. | 10535843 | Меркурий 200 5-60 | ИПУ | 1 | 2016-01-31 | 2028-01-01 | 0 | 0 | 0 | 0 | 0 | 0 | 0 | 0 | 0 | 1 | 0 | 0 | 0
8003422 | Патрикеева ул., д.17 кв.5 | Санарская Г. П. | 118601 | СОЭ 55 5-60 5000 об. Т-312 | ИПУ | 1 | 2016-01-31 | 2028-01-01 | 0 | 0 | 0 | 0 | 0 | 0 | 0 | 2 | 0 | 1 | 0 | 0 | 0
8003746 | Патрикеева ул., д.23 кв.11 | Андреев Е. А. | 11285249 | Меркурий 200 5-60 | ИПУ | 1 | 2016-02-29 | 2028-01-01 | 0 | 0 | 0 | 0 | 0 | 0 | 0 | 2 | 0 | 1 | 0 | 0 | 0
2016106 | Патрикеева ул., д.23 кв.14 | Окулова Л. А. | 10283490 | Меркурий 200 5-60 | ИПУ | 1 | 2016-02-29 | 2028-06-16 | 0 | 0 | 0 | 0 | 0 | 0 | 0 | 2 | 0 | 1 | 0 | 0 | 0
2021528 | Патрикеева ул., д.23 кв.3 | Парангуй А. В. | 12780356 | Меркурий 200 5-60 | ИПУ | 1 | 2024-08-28 | 2028-01-01 | 0 | 0 | 0 | 0 | 0 | 0 | 0 | 2 | 0 | 1 | 0 | 0 | 0
2007135 | Пионерская ул., д.4 кв.10 | Дроботенко В. М. | 10546297 | Меркурий 200 5-60 | ИПУ | 1 | 2015-01-28 | 2028-03-02 | 1 | 1 | 1 | 1 | 1 | 0 | 1 | 2 | 0 | 4 | 0 | 4 | 4
2007135 | Пионерская ул., д.4 кв.1-24 | Дроботенко В. М. | 36302707 | Меркурий 230 АРТ- 02 10-100 | ОКПУ | 1 | 2019-04-01 | 2028-10-08 | 0 | 0 | 0 | 0 | 0 | 0 | 0 | 0 | 0 | 0 | 0 | 0 | 0
2018338 | Пионерская ул., д.4 кв.11 | Богодушко О. Н. | 10544190 | Меркурий 200 5-60 | ИПУ | 1 | 2015-01-28 | 2028-03-01 | 0 | 0 | 0 | 0 | 0 | 0 | 0 | 2 | 0 | 4 | 0 | 0 | 0
2007137 | Пионерская ул., д.4 кв.12 | Шакун Н. Н. | 10542007 | Меркурий 200 5-60 | ИПУ | 1 | 2015-01-28 | 2028-01-01 | 0 | 0 | 0 | 0 | 0 | 0 | 0 | 2 | 0 | 4 | 0 | 0 | 0
2019891 | Пионерская ул., д.4 кв.13 | Караваева В. А. | 10282642 | Меркурий 200 5-60 | ИПУ | 1 | 2015-01-28 | 2028-03-01 | 0 | 0 | 0 | 0 | 0 | 0 | 0 | 2 | 0 | 4 | 0 | 0 | 0
2006558 | Пионерская ул., д.4 кв.14 | Администрация МО г. Салехард | 10541301 | Меркурий 200 5-60 | ИПУ | 1 | 2024-06-20 | 2028-01-01 | 0 | 0 | 0 | 0 | 0 | 0 | 0 | 2 | 0 | 4 | 0 | 0 | 0
2023402 | Пионерская ул., д.4 кв.15 | Администрация МО г. Салехард | 10557427 | Меркурий 200 5-60 | ИПУ | 1 | 2025-01-20 | 2028-03-01 | 0 | 0 | 0 | 0 | 0 | 0 | 0 | 2 | 0 | 4 | 0 | 0 | 0
2007141 | Пионерская ул., д.4 кв.16 | Черепанова Н. Ф. | 10542266 | Меркурий 200 5-60 | ИПУ | 1 | 2015-01-28 | 2028-03-02 | 0 | 0 | 0 | 0 | 0 | 0 | 0 | 2 | 0 | 4 | 0 | 0 | 0
2010226 | Пионерская ул., д.4 кв.17 | Ульджиева С. А. | 10541988 | Меркурий 200 5-60 | ИПУ | 1 | 2016-12-27 | 2028-10-03 | 0 | 0 | 0 | 0 | 0 | 0 | 0 | 2 | 0 | 4 | 0 | 0 | 0
2006119 | Пионерская ул., д.4 кв.18 | Викторова Д. С. | 10925704 | Меркурий 200 5-60 | ИПУ | 1 | 2024-05-02 | 2028-02-01 | 0 | 0 | 0 | 0 | 0 | 0 | 0 | 2 | 0 | 4 | 0 | 0 | 0
2009388 | Пионерская ул., д.4 кв.19 | Коршунова Е. Л. | 10556126 | Меркурий 200 5-60 | ИПУ | 1 | 2016-01-12 | 2028-03-02 | 0 | 0 | 0 | 0 | 0 | 0 | 0 | 2 | 0 | 4 | 0 | 0 | 0
2007126 | Пионерская ул., д.4 кв.1 | Коновалова А. Ю. | 10556107 | Меркурий 200 5-60 | ИПУ | 1 | 2015-01-28 | 2028-03-06 | 0 | 0 | 0 | 0 | 0 | 0 | 0 | 2 | 0 | 4 | 0 | 0 | 0
2021314 | Пионерская ул., д.4 кв.20 | Захарова О. Ю. | 10556380 | Меркурий 200 5-60 | ИПУ | 1 | 2015-01-28 | 2028-03-02 | 0 | 0 | 0 | 0 | 0 | 0 | 0 | 2 | 0 | 4 | 0 | 0 | 0
2023206 | Пионерская ул., д.4 кв.21 | Апушева Д. К. | 10530425 | Меркурий 200 5-60 | ИПУ | 1 | 2024-12-27 | 2028-03-01 | 0 | 0 | 0 | 0 | 0 | 0 | 0 | 2 | 0 | 4 | 0 | 0 | 0
2010973 | Пионерская ул., д.4 кв.22 | Трутнева Л. В. | 10543375 | Меркурий 200 5-60 | ИПУ | 1 | 2017-04-27 | 2028-01-01 | 0 | 0 | 0 | 0 | 0 | 0 | 0 | 2 | 0 | 4 | 0 | 0 | 0
2017267 | Пионерская ул., д.4 кв.23 | Пешина Н. А. | 105575011 | Меркурий 200 5-60 | ИПУ | 1 | 2015-01-28 | 2028-03-07 | 0 | 0 | 0 | 0 | 0 | 0 | 0 | 2 | 0 | 4 | 0 | 0 | 0
2018408 | Пионерская ул., д.4 кв.24 | Годунова М. А. | 10283287 | Меркурий 200 5-60 | ИПУ | 1 | 2015-03-17 | 2028-01-01 | 0 | 0 | 0 | 0 | 0 | 0 | 0 | 2 | 0 | 4 | 0 | 0 | 0
2009587 | Пионерская ул., д.4 кв.2 | Иванова З. П. | 10555111 | Меркурий 200 5-60 | ИПУ | 1 | 2016-09-15 | 2028-03-01 | 0 | 0 | 0 | 0 | 0 | 0 | 0 | 2 | 0 | 4 | 0 | 0 | 0
2013049 | Пионерская ул., д.4 кв.3 | Мищенко Е. И. | 10541981 | Меркурий 200 5-60 | ИПУ | 1 | 2015-01-28 | 2028-03-06 | 0 | 0 | 0 | 0 | 0 | 0 | 0 | 2 | 0 | 4 | 0 | 0 | 0
2007129 | Пионерская ул., д.4 кв.4 | Синицын М. Ю. | 10534012-12 | Меркурий 200 5-60 | ИПУ | 1 | 2015-01-28 | 2028-02-01 | 0 | 0 | 0 | 0 | 0 | 0 | 0 | 2 | 0 | 4 | 0 | 0 | 0
2007130 | Пионерская ул., д.4 кв.5 | Шухова М. В. | 10543351 | Меркурий 200 5-60 | ИПУ | 1 | 2015-01-28 | 2028-02-01 | 0 | 0 | 0 | 0 | 0 | 0 | 0 | 2 | 0 | 4 | 0 | 0 | 0
2012877 | Пионерская ул., д.4 кв.7 | Федотова Т. Н. | 10553216 | Меркурий 200 5-60 | ИПУ | 1 | 2015-01-28 | 2028-03-01 | 0 | 0 | 0 | 0 | 0 | 0 | 0 | 2 | 0 | 4 | 0 | 0 | 0
2020187 | Пионерская ул., д.4 кв.8 | Стрельникова Н. Н. | 10541976 | Меркурий 200 5-60 | ИПУ | 1 | 2015-01-28 | 2028-03-02 | 0 | 0 | 0 | 0 | 0 | 0 | 0 | 2 | 0 | 4 | 0 | 0 | 0
2010555 | Подшибякина ул., д.1 кв.13 | Бондаренко Н. Н. | 317 | Нева Мт-113 АS 5-100 | ИПУ | 1 | 2017-03-31 | 2028-07-26 | 1 | 1 | 1 | 0 | 1 | 2 | 0 | 0 | 0.1 | 1 | 2 | 0 | 0
2010577 | Подшибякина ул., д.1 кв.35 | Иванова А. А. | 4920 | Нева МТ 123 5-60 | ИПУ | 1 | 2017-03-31 | 2028-01-01 | 0 | 0 | 0 | 0 | 0 | 0 | 0 | 2 | 0 | 1 | 0 | 0 | 0
2010579 | Подшибякина ул., д.1 кв.37 | Шарыпова Е. А. | 122313.11 | Меркурий 200 5(50) | ИПУ | 1 | 2017-03-31 | 2028-01-23 | 0 | 0 | 0 | 0 | 0 | 0 | 0 | 2 | 0 | 1 | 0 | 0 | 0
2020179 | Подшибякина ул., д.1 кв.39 | Сметанина В. С. | 12223612 | Меркурий 200 5-60 | ИПУ | 1 | 2017-03-31 | 2028-01-01 | 0 | 0 | 0 | 0 | 0 | 0 | 0 | 0 | 0 | 1 | 0 | 0 | 0
2007726 | Подшибякина ул., д.15 кв.2 | Волкодав С. А. | 56609 | СОЭ 55 5-50 | ИПУ | 1 | 2015-04-30 | 2028-01-01 | 1 | 1 | 1 | 0 | 1 | 2 | 0 | 0 | 0.1 | 1 | 2 | 0 | 0
2007698 | Подшибякина ул., д.15 кв.31 | Тимошенко В. В. | 9623285 | Меркурий 200 5-60 | ИПУ | 1 | 2015-04-30 | 2028-03-16 | 0 | 0 | 0 | 0 | 0 | 0 | 0 | 2 | 0 | 1 | 0 | 0 | 0
2013867 | Подшибякина ул., д.17 кв.34 | Кошевая А. В. | 178656 | Нева 101 5(60) | ИПУ | 1 | 2021-09-01 | 2028-01-01 | 0 | 0 | 0 | 0 | 0 | 0 | 0 | 2 | 0 | 1 | 0 | 0 | 0
23 | Подшибякина ул., д.17 редакция-1 этаж | АНО "Ямал-Медиа" | 36292578 | Меркурий 230 ART-01 | ИПУ | 1 | 2021-02-01 | 2028-10-10 | 0 | 0 | 0 | 0 | 0 | 0 | 0 | 0 | 0 | 0 | 0 | 0 | 0
1 | Подшибякина ул., д.21 нежилые помещения подезд 1-2 | ГУ "ПТО УД ЯНАО" | 12959690 | Меркурий 201 10-60 | ИПУ | 1 | 2015-04-01 | 2028-09-05 | 1 | 1 | 1 | 0 | 1 | 2 | 0 | 0 | 0.1 | 1 | 2 | 0 | 0
5015590 | Подшибякина ул., д.35 кв.4 | Зайцева В. В. | 864 | Меркурий 201 10-60 | ИПУ | 1 | 2013-11-30 | 2028-07-07 | 0 | 0 | 0 | 0 | 0 | 0 | 0 | 2 | 0 | 1 | 0 | 0 | 0
5012669 | Подшибякина ул., д.41 а кв.2 | Вторушин О. В. | 11839235 | Меркурий 200 5-60 | ИПУ | 1 | 2012-11-09 | 2028-10-25 | 1 | 1 | 1 | 1 | 1 | 0 | 1 | 0 | 0 | 1 | 0 | 4 | 4
5014671 | Подшибякина ул., д.43 а кв.10 | Жетикова М. Ю. | 12393018 | Меркурий 201 5-60 | ИПУ | 1 | 2013-06-30 | 2028-01-01 | 0 | 0 | 0 | 0 | 0 | 0 | 0 | 2 | 0 | 1 | 0 | 0 | 0
2010917 | Подшибякина ул., д.43 а кв.15 | Бондарь К. И. | 10558093 | Меркурий 200 5-60 | ИПУ | 1 | 2015-06-16 | 2028-03-14 | 0 | 0 | 0 | 0 | 0 | 0 | 0 | 2 | 0 | 1 | 0 | 0 | 0
5014663 | Подшибякина ул., д.43 а кв.5 | Азарнин П. А. | 10553254 | Меркурий 200 5-60 | ИПУ | 1 | 2013-07-13 | 2028-01-01 | 1 | 1 | 1 | 1 | 1 | 0 | 1 | 0 | 0 | 1 | 0 | 4 | 4
505006 | Подшибякина ул., д.46 а кв.4 | Канев А. Д. | 138611 | СОЭ 55/60 ШТ 442 | ИПУ | 1 | 2016-01-31 | 2028-01-01 | 1 | 1 | 1 | 0 | 1 | 2 | 0 | 0 | 0.1 | 1 | 2 | 0 | 0
2006426 | Подшибякина ул., д.46 б кв.13 | Абдрахимов Р. Р. | 324984 | СОЭ 55 5-50 50-Т-112 | ИПУ | 1 | 2024-06-10 | 2028-09-01 | 0 | 0 | 0 | 0 | 0 | 0 | 0 | 2 | 0 | 1 | 0 | 0 | 0
505089 | Подшибякина ул., д.46 б кв.17 | Иванов Ю. В. | 10554568 | Меркурий 200 5-60 | ИПУ | 1 | 2016-01-31 | 2028-03-09 | 1 | 1 | 1 | 0 | 1 | 2 | 0 | 0 | 0.1 | 1 | 2 | 0 | 0
505066 | Подшибякина ул., д.46 б кв.40 | Кучерявенко П. Д. | 7766250 | Меркурий 200,02 5(60) | ИПУ | 1 | 2016-01-31 | 2028-02-01 | 1 | 1 | 1 | 0 | 1 | 2 | 0 | 0 | 0.1 | 1 | 2 | 0 | 0
2007189 | Полярная ул., д.3 а кв.18 | Абдрахманова А. М. | 13190334 | Меркурий 200 5-60 | ИПУ | 1 | 2015-02-03 | 2028-01-01 | 1 | 1 | 1 | 1 | 1 | 0 | 1 | 0 | 0 | 1 | 0 | 4 | 4
7000803 | Почтовая ул., д.3 кв.14 | Михалева Н. М. | 10656 | Нева Мт-113 АS 5-100 | ИПУ | 1 | 2011-03-01 | 2028-01-01 | 1 | 1 | 1 | 1 | 1 | 0 | 1 | 0 | 0 | 1 | 0 | 4 | 4
2016659 | Почтовая ул., д.5 кв.10 | Крылова В. Ю. | 10557766-12 | Меркурий 200 5-60 | ИПУ | 1 | 2016-12-31 | 2028-01-01 | 1 | 1 | 1 | 0 | 1 | 2 | 0 | 2 | 0.1 | 1 | 2 | 0 | 0
2010114 | Почтовая ул., д.5 кв.11 | Диденко И. П. | 10541625 | Меркурий 200 5-60 | ИПУ | 1 | 2017-01-22 | 2028-01-01 | 0 | 0 | 0 | 0 | 0 | 0 | 0 | 0 | 0 | 1 | 0 | 0 | 0
2010116 | Почтовая ул., д.5 кв.13 | Миннегалиев А. С. | 50013 | Меркурий 200 5-60 | ИПУ | 1 | 2016-12-31 | 2028-02-07 | 0 | 0 | 0 | 0 | 0 | 0 | 0 | 2 | 0 | 1 | 0 | 0 | 0
378 | Почтовая ул., д.5 нежилое помещение №14 | Лебедев Александр Юрьевич | 10556931 | Меркурий 200 5-60 | ИПУ | 1 | 2017-01-23 | 2028-01-01 | 0 | 0 | 0 | 0 | 0 | 0 | 0 | 0 | 0 | 1 | 0 | 0 | 0
2010118 | Почтовая ул., д.5 кв.15 | Пуртов А. Ю. | 10557146-12 | Меркурий 200 5-60 | ИПУ | 1 | 2016-12-31 | 2028-02-07 | 1 | 1 | 1 | 0 | 1 | 2 | 0 | 2 | 0.1 | 1 | 2 | 0 | 0
2016833 | Почтовая ул., д.5 кв.16 | Конева Н. П. | 10556934 | Меркурий 200 5-60 | ИПУ | 1 | 2016-12-31 | 2028-01-01 | 1 | 1 | 1 | 0 | 1 | 2 | 0 | 2 | 0.1 | 1 | 2 | 0 | 0
2006144 | Почтовая ул., д.5 кв.17 | Сэротэтто Н. С. | 10558371 | Меркурий 200 5-60 | ИПУ | 1 | 2024-04-10 | 2028-02-07 | 0 | 0 | 0 | 0 | 0 | 0 | 0 | 0 | 0 | 1 | 0 | 0 | 0
2010122 | Почтовая ул., д.5 кв.19 | Нестерова А. А. | 10557473 | Меркурий 200 5-60 | ИПУ | 1 | 2016-12-31 | 2028-02-07 | 0 | 0 | 0 | 0 | 0 | 0 | 0 | 0 | 0 | 1 | 0 | 0 | 0
2010104 | Почтовая ул., д.5 кв.1 | Хунзи В. Г. | 10557454 | Меркурий 200 5-60 | ИПУ | 1 | 2016-12-31 | 2028-01-01 | 1 | 1 | 1 | 0 | 1 | 2 | 0 | 2 | 0.1 | 1 | 2 | 0 | 0
2010123 | Почтовая ул., д.5 кв.20 | Златина Е. С. | 10553268 | Меркурий 200 5-60 | ИПУ | 1 | 2016-12-31 | 2028-02-07 | 1 | 1 | 1 | 0 | 1 | 2 | 0 | 2 | 0.1 | 1 | 2 | 0 | 0
2010125 | Почтовая ул., д.5 кв.22 | Низовая О. В. | 10558627 | Меркурий 200 5-60 | ИПУ | 1 | 2017-01-23 | 2028-02-08 | 0 | 0 | 0 | 0 | 0 | 0 | 0 | 0 | 0 | 1 | 0 | 0 | 0
2010126 | Почтовая ул., д.5 кв.23 | Шляхова М. Г. | 10554293 | Меркурий 200 5-60 | ИПУ | 1 | 2017-01-23 | 2028-02-08 | 0 | 0 | 0 | 0 | 0 | 0 | 0 | 0 | 0 | 1 | 0 | 0 | 0
380 | Почтовая ул., д.5 нежилое помещение №2 | Цветкова Наталья Васильевна | 10557406 | Меркурий 200 5-60 | ИПУ | 1 | 2016-12-31 | 2028-01-01 | 0 | 0 | 0 | 0 | 0 | 0 | 0 | 0 | 0 | 1 | 0 | 0 | 0
2010106 | Почтовая ул., д.5 кв.3 | Войлокова О. Р. | 10532552 | Меркурий 200 5-60 | ИПУ | 1 | 2016-12-31 | 2028-01-01 | 0 | 0 | 0 | 0 | 0 | 0 | 0 | 0 | 0 | 1 | 0 | 0 | 0
2010107 | Почтовая ул., д.5 кв.4 | Киселёва М. А. | 10541801-12 | Меркурий 200 5-60 | ИПУ | 1 | 2016-12-31 | 2028-01-01 | 0 | 0 | 0 | 0 | 0 | 0 | 0 | 2 | 0 | 1 | 0 | 0 | 0
2020082 | Почтовая ул., д.5 кв.5 | Дмитриева И. М. | 10557434 | Меркурий 200 5-60 | ИПУ | 1 | 2017-01-22 | 2028-01-01 | 0 | 0 | 0 | 0 | 0 | 0 | 0 | 0 | 0 | 1 | 0 | 0 | 0
2010109 | Почтовая ул., д.5 кв.6 | Меркулова Л. А. | 10531672 | Меркурий 200 5-60 | ИПУ | 1 | 2016-12-31 | 2028-01-01 | 0 | 0 | 0 | 0 | 0 | 0 | 0 | 0 | 0 | 1 | 0 | 0 | 0
2010111 | Почтовая ул., д.5 кв.8 | Гудин С. В. | 10557086 | Меркурий 200 5-60 | ИПУ | 1 | 2016-12-31 | 2028-01-01 | 0 | 0 | 0 | 0 | 0 | 0 | 0 | 0 | 0 | 1 | 0 | 0 | 0
2010112 | Почтовая ул., д.5 кв.9 | Казанцева З. С. | 10557431 | Меркурий 200 5-60 | ИПУ | 1 | 2016-12-31 | 2028-01-01 | 0 | 0 | 0 | 0 | 0 | 0 | 0 | 0 | 0 | 1 | 0 | 0 | 0
1001374 | Республики ул., д.123 а кв.1-24 | Тельнова В. В. | 36306082 | Меркурий 230 АРТ- 02 10-100 | ОКПУ | 1 | 2019-04-05 | 2028-10-11 | 0 | 0 | 0 | 0 | 0 | 0 | 0 | 0 | 0 | 0 | 0 | 0 | 0
1001244 | Республики ул., д.139 кв.2 | Мазырина Н. В. | 10544148 | Меркурий 200 5-60 | ИПУ | 1 | 2016-10-31 | 2028-01-01 | 1 | 1 | 1 | 1 | 1 | 0 | 1 | 0 | 0 | 1 | 0 | 4 | 4
200604917 | Республики ул., д.49 кв.17 | Валитова Л. Н. | 138624 | СОЭ 55 5-50 50-Т-112 | ИПУ | 1 | 2012-07-27 | 2028-01-01 | 0 | 0 | 0 | 0 | 0 | 0 | 0 | 0 | 0 | 1 | 0 | 0 | 0
8001871 | Республики ул., д.56 кв.16 | Окотэтто И. Г. | 11194232 | Меркурий 200 5-60 | ИПУ | 1 | 2015-11-25 | 2028-02-23 | 1 | 1 | 1 | 0 | 1 | 2 | 0 | 0 | 0.1 | 1 | 2 | 0 | 0
507 | Республики ул., д.56 нежилое помещение №19 | Беляев Вадим Гурьянович | 36261423 | Меркурий 231 АМ 01 | ИПУ | 1 | 2019-05-01 | 2028-10-22 | 1 | 1 | 1 | 1 | 1 | 0 | 1 | 0 | 0 | 1 | 0 | 4 | 4
8001865 | Республики ул., д.56 кв.22 | Куренова И. М. | 10931496 | Меркурий 200 5-60 | ИПУ | 0 | 2015-03-31 | 2028-01-01 | 1 | 1 | 1 | 0 | 1 | 2 | 0 | 0 | 0.1 | 1 | 2 | 0 | 0
8001861 | Республики ул., д.56 кв.26 | Кондрашина Г. А. | 13613203 | Меркурий 200,02 5(60) | ИПУ | 1 | 2015-03-31 | 2028-11-29 | 0 | 0 | 0 | 0 | 0 | 0 | 0 | 2 | 0 | 1 | 0 | 0 | 0
8001859 | Республики ул., д.56 кв.28 | Кондрашина Н. Б. | 13613156 | Меркурий 200,02 5(60) | ИПУ | 1 | 2015-03-31 | 2028-10-01 | 0 | 0 | 0 | 0 | 0 | 0 | 0 | 0 | 0 | 1 | 0 | 0 | 0
8001885 | Республики ул., д.56 кв.2 | Попова И. В. | 57407 | СОЭ 55 5-50 50-Т-112 | ИПУ | 1 | 2015-03-31 | 2028-01-01 | 1 | 1 | 1 | 0 | 1 | 2 | 0 | 0 | 0.1 | 1 | 2 | 0 | 0
8001852 | Республики ул., д.56 кв.34 | Чепурная О. А. | 7761936 | Меркурий 200 | ИПУ | 1 | 2020-12-19 | 2028-03-16 | 1 | 1 | 1 | 0 | 1 | 2 | 0 | 0 | 0.1 | 1 | 2 | 0 | 0
391 | Республики ул., д.56 нежилое помещение №5 | ИП Галко Сергей Николаевич | 11147945 | Меркурий 200 5-60 | ИПУ | 1 | 2017-03-01 | 2028-06-30 | 0 | 0 | 0 | 0 | 0 | 0 | 0 | 2 | 0 | 1 | 0 | 0 | 0
2005107 | Республики ул., д.62 кв.14 | Уколова Д. Н. | 9699 | Нева Мт-113 АS 5-100 | ИПУ | 1 | 2014-03-31 | 2028-11-08 | 0 | 0 | 0 | 0 | 0 | 0 | 0 | 2 | 0 | 1 | 0 | 0 | 0
2005114 | Республики ул., д.62 кв.21 | Подковыркин М. Н. | 1886 | Нева МТ 123 5-60 | ИПУ | 1 | 2014-03-31 | 2028-01-01 | 0 | 0 | 0 | 0 | 0 | 0 | 0 | 2 | 0 | 1 | 0 | 0 | 0
676 | Республики ул., д.64 РСО левое крыло | ООО "Союз" | 36292379 | Меркурий 230 ART-01 | ИПУ |  |  | 2028-10-09 | 0 | 0 | 0 | 0 | 0 | 0 | 0 | 0 | 0 | 0 | 0 | 0 | 0
2009994 | Республики ул., д.64 кв.20 | Папаев А. Ю. | 6020039 | Нева Мт-113 АS 5-100 | ИПУ | 1 | 2016-12-31 | 2028-01-01 | 0 | 0 | 0 | 0 | 0 | 0 | 0 | 2 | 0 | 1 | 0 | 0 | 0
2018506 | Республики ул., д.64 кв.5 | Раздымаха С. Е. | 29171243 | Меркурий 200 5-60 | ИПУ | 1 | 2017-03-19 | 2028-04-13 | 1 | 1 | 1 | 0 | 1 | 2 | 0 | 0 | 0.1 | 1 | 2 | 0 | 0
8001643 | Республики ул., д.71 кв.100 | Ного И. В. | 12863219 | Меркурий 201.4 10-80 | ИПУ | 1 | 2015-03-31 | 2028-01-01 | 1 | 1 | 1 | 0 | 1 | 2 | 0 | 2 | 0.1 | 1 | 2 | 0 | 0
8001641 | Республики ул., д.71 кв.102 | Новкин В. Я. | 12864848 | Меркурий 201.4 10-80 | ИПУ | 1 | 2015-03-31 | 2028-01-01 | 0 | 0 | 0 | 0 | 0 | 0 | 0 | 0 | 0 | 1 | 0 | 0 | 0
8001640 | Республики ул., д.71 кв.103 | Гилева Л. В. | 12077587 | Меркурий 201 10-80 | ИПУ | 1 | 2015-03-31 | 2028-01-01 | 0 | 0 | 0 | 0 | 0 | 0 | 0 | 0 | 0 | 1 | 0 | 0 | 0
2020818 | Республики ул., д.71 кв.104 | Абдуллин Р. Р. | 12862301 | Меркурий 201.4 10-80 | ИПУ | 1 | 2015-03-31 | 2028-01-01 | 0 | 0 | 0 | 0 | 0 | 0 | 0 | 0 | 0 | 1 | 0 | 0 | 0
8001638 | Республики ул., д.71 кв.105 | Конев А. А. | 12862322 | Меркурий 201.4 10-80 | ИПУ | 1 | 2015-03-31 | 2028-01-01 | 0 | 0 | 0 | 0 | 0 | 0 | 0 | 0 | 0 | 1 | 0 | 0 | 0
8001637 | Республики ул., д.71 кв.106 | Сухинина Л. В. | 12863262 | Меркурий 201.4 10-80 | ИПУ | 1 | 2015-03-31 | 2028-01-01 | 0 | 0 | 0 | 0 | 0 | 0 | 0 | 0 | 0 | 1 | 0 | 0 | 0
8001636 | Республики ул., д.71 кв.107 | Архипова Ю. С. | 12863210 | Меркурий 201.4 10-80 | ИПУ | 1 | 2015-03-31 | 2028-01-01 | 1 | 1 | 1 | 0 | 1 | 2 | 0 | 2 | 0.1 | 1 | 2 | 0 | 0
8001635 | Республики ул., д.71 кв.108 | Малоголовец З. Н. | 12866792 | Меркурий 201.4 10-80 | ИПУ | 1 | 2015-03-31 | 2028-01-01 | 0 | 0 | 0 | 0 | 0 | 0 | 0 | 0 | 0 | 1 | 0 | 0 | 0
2017543 | Республики ул., д.71 кв.109 | Яковлева А. Н. | 12862297 | Меркурий 201.4 10-80 | ИПУ | 1 | 2015-03-31 | 2028-01-01 | 0 | 0 | 0 | 0 | 0 | 0 | 0 | 0 | 0 | 1 | 0 | 0 | 0
8001633 | Республики ул., д.71 кв.110 | Анянова Т. В. | 12863216 | Меркурий 201.4 10-80 | ИПУ | 1 | 2015-03-31 | 2028-01-01 | 0 | 0 | 0 | 0 | 0 | 0 | 0 | 0 | 0 | 1 | 0 | 0 | 0
8001632 | Республики ул., д.71 кв.111 | Хабирова С. А. | 12863206 | Меркурий 201 10-80 | ИПУ | 1 | 2017-04-22 | 2028-01-01 | 1 | 1 | 1 | 0 | 1 | 2 | 0 | 2 | 0.1 | 1 | 2 | 0 | 0
8001631 | Республики ул., д.71 кв.112 | Дронов А. А. | 12866773 | Меркурий 201.6 10-80 | ИПУ | 1 | 2015-03-31 | 2028-01-01 | 0 | 0 | 0 | 0 | 0 | 0 | 0 | 0 | 0 | 1 | 0 | 0 | 0
8001630 | Республики ул., д.71 кв.113 | Ткачева Э. В. | 12862233 | Меркурий 201.4 10-80 | ИПУ | 1 | 2015-03-31 | 2028-01-01 | 0 | 0 | 0 | 0 | 0 | 0 | 0 | 0 | 0 | 1 | 0 | 0 | 0
8001629 | Республики ул., д.71 кв.114 | Булавко В. С. | 12862236 | Меркурий 201.4 10-80 | ИПУ | 1 | 2015-03-31 | 2028-01-01 | 0 | 0 | 0 | 0 | 0 | 0 | 0 | 0 | 0 | 1 | 0 | 0 | 0
8001628 | Республики ул., д.71 кв.115 | Хохолков А. Н. | 12862304 | Меркурий 201.4 10-80 | ИПУ | 1 | 2015-03-31 | 2028-01-01 | 1 | 1 | 1 | 0 | 1 | 2 | 0 | 2 | 0.1 | 1 | 2 | 0 | 0
1000256 | Республики ул., д.71 кв.116 | Зорина А. С. | 12866800 | Меркурий 201.4 10-80 | ИПУ | 1 | 2015-03-31 | 2028-01-01 | 0 | 0 | 0 | 0 | 0 | 0 | 0 | 0 | 0 | 1 | 0 | 0 | 0
8001626 | Республики ул., д.71 кв.117 | Демьянова Е. М. | 12863213 | Меркурий 201.4 10-80 | ИПУ | 1 | 2015-03-31 | 2028-01-01 | 0 | 0 | 0 | 0 | 0 | 0 | 0 | 0 | 0 | 1 | 0 | 0 | 0
8001625 | Республики ул., д.71 кв.118 | Погорелый Д. В. | 12862241 | Меркурий 201 5-60 | ИПУ | 1 | 2015-03-31 | 2028-01-01 | 0 | 0 | 0 | 0 | 0 | 0 | 0 | 0 | 0 | 1 | 0 | 0 | 0
8001624 | Республики ул., д.71 кв.119 | Миргалеева Г. М. | 12862314 | Меркурий 201.4 10-80 | ИПУ | 1 | 2015-03-31 | 2028-01-01 | 0 | 0 | 0 | 0 | 0 | 0 | 0 | 0 | 0 | 1 | 0 | 0 | 0
8001799 | Республики ул., д.71 кв.11 | Волкова О. С. | 12862328 | Меркурий 201.4 10-80 | ИПУ | 1 | 2015-03-31 | 2028-02-04 | 1 | 1 | 1 | 0 | 1 | 2 | 0 | 2 | 0.1 | 1 | 2 | 0 | 0
8001623 | Республики ул., д.71 кв.120 | Данюк С. Г. | 12862255 | Меркурий 201 10-80 | ИПУ | 1 | 2015-03-31 | 2028-01-01 | 1 | 1 | 1 | 0 | 1 | 2 | 0 | 2 | 0.1 | 1 | 2 | 0 | 0
2006401 | Республики ул., д.71 кв.121 | Измайлов Р. Ф. | 12862242 | Меркурий 201.4 10-80 | ИПУ | 1 | 2024-06-10 | 2028-01-01 | 0 | 0 | 0 | 0 | 0 | 0 | 0 | 0 | 0 | 1 | 0 | 0 | 0
8001621 | Республики ул., д.71 кв.122 | Жук А. П. | 12862311 | Меркурий 201.4 10-80 | ИПУ | 1 | 2015-03-31 | 2028-01-01 | 0 | 0 | 0 | 0 | 0 | 0 | 0 | 0 | 0 | 1 | 0 | 0 | 0
2019769 | Республики ул., д.71 кв.123 | Ищак М. С. | 12863203 | Меркурий 201.4 10-80 | ИПУ | 1 | 2017-12-15 | 2028-01-01 | 0 | 0 | 0 | 0 | 0 | 0 | 0 | 0 | 0 | 1 | 0 | 0 | 0
2023292 | Республики ул., д.71 кв.124 | ГУ "ПТО УД ЯНАО" | 12866760 | Меркурий 201.4 10-80 | ИПУ | 1 | 2024-12-26 | 2028-01-01 | 0 | 0 | 0 | 0 | 0 | 0 | 0 | 0 | 0 | 1 | 0 | 0 | 0
8001618 | Республики ул., д.71 кв.125 | Белоусов В. М. | 12863157 | Меркурий 201.4 10-80 | ИПУ | 1 | 2015-03-31 | 2028-01-01 | 0 | 0 | 0 | 0 | 0 | 0 | 0 | 0 | 0 | 1 | 0 | 0 | 0
8001617 | Республики ул., д.71 кв.126 | Ташделен Ф. А. | 12863212 | Меркурий 201.4 10-80 | ИПУ | 1 | 2015-03-31 | 2028-01-01 | 1 | 1 | 1 | 0 | 1 | 2 | 0 | 2 | 0.1 | 1 | 2 | 0 | 0
2019803 | Республики ул., д.71 кв.127 | Угаров Е. В. | 12863269 | Меркурий 201.4 10-80 | ИПУ | 1 | 2015-03-31 | 2028-01-01 | 0 | 0 | 0 | 0 | 0 | 0 | 0 | 0 | 0 | 1 | 0 | 0 | 0
8001615 | Республики ул., д.71 кв.128 | Поцанов С. В. | 12866765 | Меркурий 201.4 10-80 | ИПУ | 1 | 2015-03-31 | 2028-01-01 | 0 | 0 | 0 | 0 | 0 | 0 | 0 | 0 | 0 | 1 | 0 | 0 | 0
8001613 | Республики ул., д.71 кв.129 коммунальная | Стоянов А. В. | 12860935 | электросчетчик - | ИПУ | 1 | 2019-05-11 | 2028-01-01 | 0 | 0 | 0 | 0 | 0 | 0 | 0 | 0 | 0 | 1 | 0 | 0 | 0
8001798 | Республики ул., д.71 кв.12 | Варкентин А. И. | 12862254 | Меркурий 201 10-80 | ИПУ | 1 | 2015-03-31 | 2028-01-01 | 0 | 0 | 0 | 0 | 0 | 0 | 0 | 0 | 0 | 1 | 0 | 0 | 0
1000179 | Республики ул., д.71 кв.130 | Задорожная Д. В. | 12862343 | Меркурий 201.4 10-80 | ИПУ | 1 | 2015-04-29 | 2028-01-01 | 0 | 0 | 0 | 0 | 0 | 0 | 0 | 2 | 0 | 1 | 0 | 0 | 0
2006354 | Республики ул., д.71 кв.132 | Меньших И. О. | 12866775 | Меркурий 201.4 10-80 | ИПУ | 1 | 2024-05-15 | 2028-01-01 | 0 | 0 | 0 | 0 | 0 | 0 | 0 | 0 | 0 | 1 | 0 | 0 | 0
8001609 | Республики ул., д.71 кв.133 | Журавкин В. Г. | 12862247 | Меркурий 201 10-80 | ИПУ | 1 | 2015-03-31 | 2028-01-01 | 0 | 0 | 0 | 0 | 0 | 0 | 0 | 0 | 0 | 1 | 0 | 0 | 0
2018811 | Республики ул., д.71 кв.134 | Козлов Д. М. | 12674519 | Меркурий 201 10-80 | ИПУ | 1 | 2016-04-27 | 2028-01-01 | 0 | 0 | 0 | 0 | 0 | 0 | 0 | 0 | 0 | 1 | 0 | 0 | 0
2007254 | Республики ул., д.71 кв.135 | ГУ "ПТО УД ЯНАО" | 12864876 | Меркурий 201 10-80 | ИПУ | 1 | 2024-07-01 | 2028-01-01 | 0 | 0 | 0 | 0 | 0 | 0 | 0 | 0 | 0 | 1 | 0 | 0 | 0
400009310 | Республики ул., д.71 кв.136 | Корекин Д. В. | 12864859 | Меркурий 201 10-80 | ИПУ | 1 | 2015-03-31 | 2028-01-01 | 1 | 1 | 1 | 0 | 1 | 2 | 0 | 2 | 0.1 | 1 | 2 | 0 | 0
8001605 | Республики ул., д.71 кв.137 | Горячкин Ю. А. | 12863159 | Меркурий 201 10-80 | ИПУ | 1 | 2015-03-31 | 2028-01-01 | 0 | 0 | 0 | 0 | 0 | 0 | 0 | 0 | 0 | 1 | 0 | 0 | 0
8001604 | Республики ул., д.71 кв.138 | Кравченко С. В. | 12952386 | Меркурий 201 10-80 | ИПУ | 1 | 2015-03-31 | 2028-01-01 | 0 | 0 | 0 | 0 | 0 | 0 | 0 | 0 | 0 | 1 | 0 | 0 | 0
8001797 | Республики ул., д.71 кв.13 | Енова Ю. А. | 12862317 | Меркурий 201.4 10-80 | ИПУ | 1 | 2015-03-31 | 2028-12-31 | 0 | 0 | 0 | 0 | 0 | 0 | 0 | 0 | 0 | 1 | 0 | 0 | 0
2016425 | Республики ул., д.71 кв.140 | Охман Л. Н. | 12866789 | Меркурий 201 10-80 | ИПУ | 1 | 2015-03-31 | 2028-01-01 | 0 | 0 | 0 | 0 | 0 | 0 | 0 | 0 | 0 | 1 | 0 | 0 | 0
8001601 | Республики ул., д.71 кв.141 | Сорокина А. Ю. | 12864918 | Меркурий 201 10-80 | ИПУ | 1 | 2015-03-31 | 2028-01-01 | 1 | 1 | 1 | 0 | 1 | 2 | 0 | 2 | 0.1 | 1 | 2 | 0 | 0
8001600 | Республики ул., д.71 кв.142 | Чернавских С. А. | 12864944 | Меркурий 201 10-80 | ИПУ | 1 | 2015-03-31 | 2028-01-01 | 0 | 0 | 0 | 0 | 0 | 0 | 0 | 0 | 0 | 1 | 0 | 0 | 0
8001599 | Республики ул., д.71 кв.143 | Никитина О. Ю. | 12364869 | Меркурий 201 10-80 | ИПУ | 1 | 2015-03-31 | 2028-01-01 | 0 | 0 | 0 | 0 | 0 | 0 | 0 | 0 | 0 | 1 | 0 | 0 | 0
8001598 | Республики ул., д.71 кв.144 | Суслопарова Л. Т. | 12864866 | Меркурий 201 10-80 | ИПУ | 1 | 2015-03-31 | 2028-01-01 | 0 | 0 | 0 | 0 | 0 | 0 | 0 | 0 | 0 | 1 | 0 | 0 | 0
8001596 | Республики ул., д.71 кв.146 | Стрыжак Е. Б. | 12864942 | Меркурий 201 10-80 | ИПУ | 1 | 2015-03-31 | 2028-01-01 | 0 | 0 | 0 | 0 | 0 | 0 | 0 | 0 | 0 | 1 | 0 | 0 | 0
8001595 | Республики ул., д.71 кв.147 | Зверева Е. А. | 12864924 | Меркурий 201 10-80 | ИПУ | 1 | 2015-03-31 | 2028-01-01 | 1 | 1 | 1 | 0 | 1 | 2 | 0 | 2 | 0.1 | 1 | 2 | 0 | 0
400008615 | Республики ул., д.71 кв.148 | Рыбалка М. А. | 12864855 | Меркурий 201 10-80 | ИПУ | 1 | 2016-12-29 | 2028-01-01 | 0 | 0 | 0 | 0 | 0 | 0 | 0 | 0 | 0 | 1 | 0 | 0 | 0
8001593 | Республики ул., д.71 кв.149 | Демин Д. А. | 12864845 | Меркурий 201 10-80 | ИПУ | 1 | 2015-03-31 | 2028-01-01 | 0 | 0 | 0 | 0 | 0 | 0 | 0 | 0 | 0 | 1 | 0 | 0 | 0
8001592 | Республики ул., д.71 кв.150 | Сорокина М. А. | 12864885 | Меркурий 201 10-80 | ИПУ | 1 | 2015-03-31 | 2028-01-01 | 0 | 0 | 0 | 0 | 0 | 0 | 0 | 0 | 0 | 1 | 0 | 0 | 0
8001591 | Республики ул., д.71 кв.151 | Колпаков А. В. | 12864844 | Меркурий 201 10-80 | ИПУ | 1 | 2015-03-31 | 2028-01-01 | 1 | 1 | 1 | 0 | 1 | 2 | 0 | 2 | 0.1 | 1 | 2 | 0 | 0
8001590 | Республики ул., д.71 кв.152 | Гоженко И. С. | 12864948 | Меркурий 201 10-80 | ИПУ | 1 | 2015-03-31 | 2028-01-01 | 0 | 0 | 0 | 0 | 0 | 0 | 0 | 0 | 0 | 1 | 0 | 0 | 0
1000266 | Республики ул., д.71 кв.153 | Кулибаба А. Н. | 11602131 | Меркурий 201 10-80 | ИПУ | 1 | 2015-09-15 | 2028-01-01 | 0 | 0 | 0 | 0 | 0 | 0 | 0 | 0 | 0 | 1 | 0 | 0 | 0
400009458 | Республики ул., д.71 кв.154 | Лазарева И. А. | 12864849 | Меркурий 201 10-80 | ИПУ | 1 | 2015-03-31 | 2028-01-01 | 0 | 0 | 0 | 0 | 0 | 0 | 0 | 0 | 0 | 1 | 0 | 0 | 0
400007882 | Республики ул., д.71 кв.155 | Жадовский В. А. | 12864939 | Меркурий 201 10-80 | ИПУ | 1 | 2015-03-31 | 2028-01-01 | 0 | 0 | 0 | 0 | 0 | 0 | 0 | 0 | 0 | 1 | 0 | 0 | 0
8001712 | Республики ул., д.71 кв.157 | Мурзина Н. А. | 12864930 | Меркурий 201 10-80 | ИПУ | 1 | 2015-03-31 | 2028-01-01 | 1 | 1 | 1 | 0 | 1 | 2 | 0 | 2 | 0.1 | 1 | 2 | 0 | 0
2022886 | Республики ул., д.71 кв.158 | Шигаева В. А. | 12864929 | Меркурий 201 10-80 | ИПУ | 1 | 2024-12-17 | 2028-01-01 | 0 | 0 | 0 | 0 | 0 | 0 | 0 | 0 | 0 | 1 | 0 | 0 | 0
8001795 | Республики ул., д.71 кв.15 | Сапрыкин Р. А. | 12864934 | Меркурий 201.4 10-80 | ИПУ | 1 | 2015-03-31 | 2028-01-01 | 0 | 0 | 0 | 0 | 0 | 0 | 0 | 0 | 0 | 1 | 0 | 0 | 0
2007253 | Республики ул., д.71 кв.160 | Некрасов А. А. | 12864871 | Меркурий 201 10-80 | ИПУ | 1 | 2024-07-02 | 2028-01-01 | 0 | 0 | 0 | 0 | 0 | 0 | 0 | 0 | 0 | 1 | 0 | 0 | 0
2012123 | Республики ул., д.71 кв.161 | Муратова Е. Е. | 12864943 | Меркурий 201 10-80 | ИПУ | 1 | 2017-06-14 | 2028-01-01 | 1 | 1 | 1 | 0 | 1 | 2 | 0 | 2 | 0.1 | 1 | 2 | 0 | 0
2019585 | Республики ул., д.71 кв.162 | ГУ "ПТО УД ЯНАО" | 12864842 | Меркурий 201 10-80 | ОКПУ | 1 | 2015-03-31 | 2028-01-01 | 0 | 0 | 0 | 0 | 0 | 0 | 0 | 0 | 0 | 1 | 0 | 0 | 0
2021623 | Республики ул., д.71 кв.163 | Зеленов Д. В. | 12596427 | Меркурий 201 10-80 | ИПУ | 1 | 2024-09-16 | 2028-01-01 | 0 | 0 | 0 | 0 | 0 | 0 | 0 | 0 | 0 | 1 | 0 | 0 | 0
2018359 | Республики ул., д.71 кв.164 | Субботин П. С. | 12864847 | Меркурий 201 10-80 | ИПУ | 1 | 2015-03-31 | 2028-01-01 | 0 | 0 | 0 | 0 | 0 | 0 | 0 | 0 | 0 | 1 | 0 | 0 | 0
8001703 | Республики ул., д.71 кв.165 | Фоминов Д. А. | 12862264 | Меркурий 201 10-80 | ИПУ | 1 | 2015-03-31 | 2028-01-01 | 0 | 0 | 0 | 0 | 0 | 0 | 0 | 0 | 0 | 1 | 0 | 0 | 0
8001702 | Республики ул., д.71 кв.166 | Шаповалов С. В. | 12862256 | Меркурий 201 10-80 | ИПУ | 1 | 2015-03-31 | 2028-01-01 | 1 | 1 | 1 | 0 | 1 | 2 | 0 | 2 | 0.1 | 1 | 2 | 0 | 0
8001701 | Республики ул., д.71 кв.167 | Пашков Е. А. | 12862260 | Меркурий 201 10-80 | ИПУ | 1 | 2015-03-31 | 2028-01-01 | 0 | 0 | 0 | 0 | 0 | 0 | 0 | 0 | 0 | 1 | 0 | 0 | 0
2016219 | Республики ул., д.71 кв.168 | Цайгер А. А. | 12862323 | Меркурий 201 10-80 | ИПУ | 1 | 2015-11-16 | 2028-01-01 | 0 | 0 | 0 | 0 | 0 | 0 | 0 | 0 | 0 | 1 | 0 | 0 | 0
2015871 | Республики ул., д.71 кв.169 | Шолдышев В. А. | 12862299 | Меркурий 201 10-80 | ИПУ | 1 | 2015-03-31 | 2028-01-01 | 0 | 0 | 0 | 0 | 0 | 0 | 0 | 0 | 0 | 1 | 0 | 0 | 0
400008030 | Республики ул., д.71 кв.16 | Черняк А. В. | 12864861 | Меркурий 201.4 10-80 | ИПУ | 1 | 2015-03-31 | 2028-01-01 | 1 | 1 | 1 | 0 | 1 | 2 | 0 | 2 | 0.1 | 1 | 2 | 0 | 0
1000396 | Республики ул., д.71 кв.170 | Фомин А. Ю. | 12862250 | Меркурий 201 10-80 | ИПУ | 1 | 2015-03-31 | 2028-01-01 | 0 | 0 | 0 | 0 | 0 | 0 | 0 | 0 | 0 | 1 | 0 | 0 | 0
2015872 | Республики ул., д.71 кв.171 | Демин А. В. | 12862335 | Меркурий 201 10-80 | ИПУ | 1 | 2016-08-28 | 2028-01-01 | 0 | 0 | 0 | 0 | 0 | 0 | 0 | 0 | 0 | 1 | 0 | 0 | 0
2016920 | Республики ул., д.71 кв.172 | Позднякова М. И. | 12862229 | Меркурий 201 10-80 | ИПУ | 1 | 2015-03-31 | 2028-01-01 | 1 | 1 | 1 | 0 | 1 | 2 | 0 | 2 | 0.1 | 1 | 2 | 0 | 0
2023016 | Республики ул., д.71 кв.173 | ГУ "ПТО УД ЯНАО" | 12862340 | Меркурий 201 10-80 | ИПУ | 1 | 2024-12-25 | 2028-01-01 | 0 | 0 | 0 | 0 | 0 | 0 | 0 | 0 | 0 | 1 | 0 | 0 | 0
8001694 | Республики ул., д.71 кв.174 | Хайруллин Н. Р. | 12862329 | Меркурий 201 10-80 | ИПУ | 1 | 2015-03-31 | 2028-01-01 | 0 | 0 | 0 | 0 | 0 | 0 | 0 | 0 | 0 | 1 | 0 | 0 | 0
8001693 | Республики ул., д.71 кв.175 | Русмиленко Н. О. | 12950059 | Меркурий 201 10-80 | ИПУ | 1 | 2015-03-31 | 2028-01-01 | 0 | 0 | 0 | 0 | 0 | 0 | 0 | 0 | 0 | 1 | 0 | 0 | 0
8001692 | Республики ул., д.71 кв.176 | Веселов А. А. | 12952215 | Меркурий 201 10-80 | ИПУ | 1 | 2015-03-31 | 2028-01-01 | 1 | 1 | 1 | 0 | 1 | 2 | 0 | 2 | 0.1 | 1 | 2 | 0 | 0
8001690 | Республики ул., д.71 кв.178 | Тайбери М. П. | 12952158 | Меркурий 201 10-80 | ИПУ | 1 | 2015-03-31 | 2028-01-01 | 0 | 0 | 0 | 0 | 0 | 0 | 0 | 0 | 0 | 1 | 0 | 0 | 0
8001689 | Республики ул., д.71 кв.179 | Талигина С. Ю. | 12619573 | Меркурий 201 10-80 | ИПУ | 1 | 2015-03-31 | 2028-01-01 | 0 | 0 | 0 | 0 | 0 | 0 | 0 | 0 | 0 | 1 | 0 | 0 | 0
8001793 | Республики ул., д.71 кв.17 | Анагуричи А. И. | 12864947 | Меркурий 201 10-80 | ИПУ | 1 | 2015-03-31 | 2028-03-01 | 0 | 0 | 0 | 0 | 0 | 0 | 0 | 0 | 0 | 1 | 0 | 0 | 0
2019808 | Республики ул., д.71 кв.180 | Ульянова А. В. | 12367001 | Меркурий 201 10-80 | ИПУ | 1 | 2015-03-31 | 2028-12-31 | 0 | 0 | 0 | 0 | 0 | 0 | 0 | 0 | 0 | 1 | 0 | 0 | 0
8001687 | Республики ул., д.71 кв.181 | Енова В. А. | 12952205 | Меркурий 201 10-80 | ИПУ | 1 | 2015-03-31 | 2028-12-31 | 1 | 1 | 1 | 0 | 1 | 2 | 0 | 2 | 0.1 | 1 | 2 | 0 | 0
8001686 | Республики ул., д.71 кв.182 | Ного М. Г. | 12927374 | Меркурий 201 10-80 | ИПУ | 1 | 2015-03-31 | 2028-12-31 | 0 | 0 | 0 | 0 | 0 | 0 | 0 | 0 | 0 | 1 | 0 | 0 | 0
8001685 | Республики ул., д.71 кв.183 | Рощупкина И. А. | 12950114 | Меркурий 201 10-80 | ИПУ | 1 | 2015-03-31 | 2028-12-31 | 0 | 0 | 0 | 0 | 0 | 0 | 0 | 0 | 0 | 1 | 0 | 0 | 0
8001684 | Республики ул., д.71 кв.184 | Довалева И. А. | 12860910 | Меркурий 201 10-80 | ИПУ | 1 | 2015-03-31 | 2028-12-31 | 0 | 0 | 0 | 0 | 0 | 0 | 0 | 0 | 0 | 1 | 0 | 0 | 0
8001682 | Республики ул., д.71 кв.186 | Фарносов Д. П. | 12619515 | Меркурий 201 10-80 | ИПУ | 1 | 2015-03-31 | 2028-12-31 | 0 | 0 | 0 | 0 | 0 | 0 | 0 | 0 | 0 | 1 | 0 | 0 | 0
2022464 | Республики ул., д.71 кв.187 | Тимирбаев О. У. | 12952234 | Меркурий 201 10-80 | ИПУ | 1 | 2024-12-03 | 2028-12-31 | 0 | 0 | 0 | 0 | 0 | 0 | 0 | 0 | 0 | 1 | 0 | 0 | 0
2017471 | Республики ул., д.71 кв.188 | Езынги Л. В. | 12952221 | Меркурий 201 10-80 | ИПУ | 1 | 2015-03-31 | 2028-12-31 | 1 | 1 | 1 | 0 | 1 | 2 | 0 | 2 | 0.1 | 1 | 2 | 0 | 0
2023021 | Республики ул., д.71 кв.189 | ГУ "ПТО УД ЯНАО" | 12950142 | Меркурий 201 10-80 | ИПУ | 1 | 2024-12-20 | 2028-12-31 | 0 | 0 | 0 | 0 | 0 | 0 | 0 | 0 | 0 | 1 | 0 | 0 | 0
8001792 | Республики ул., д.71 кв.18 | Боброва О. Р. | 12864870 | Меркурий 201 10-80 | ИПУ | 1 | 2015-03-31 | 2028-12-31 | 0 | 0 | 0 | 0 | 0 | 0 | 0 | 0 | 0 | 1 | 0 | 0 | 0
2015660 | Республики ул., д.71 кв.190 | Мухаметрахимов И. И. | 12950058 | Меркурий 201 10-80 | ИПУ | 1 | 2015-03-31 | 2028-12-31 | 0 | 0 | 0 | 0 | 0 | 0 | 0 | 0 | 0 | 1 | 0 | 0 | 0
8001677 | Республики ул., д.71 кв.191 | Пуйко Р. А. | 12619584 | Меркурий 201 10-80 | ИПУ | 1 | 2015-03-31 | 2028-10-23 | 0 | 0 | 0 | 0 | 0 | 0 | 0 | 0 | 0 | 1 | 0 | 0 | 0
8001676 | Республики ул., д.71 кв.192 | Шамратова Ф. И. | 12619583 | Меркурий 201 10-80 | ИПУ | 1 | 2015-03-31 | 2028-01-01 | 0 | 0 | 0 | 0 | 0 | 0 | 0 | 2 | 0 | 1 | 0 | 0 | 0
8001674 | Республики ул., д.71 кв.194 | Филиппова И. И. | 12927365 | Меркурий 201 10-80 | ИПУ | 1 | 2015-03-31 | 2028-01-01 | 0 | 0 | 0 | 0 | 0 | 0 | 0 | 0 | 0 | 1 | 0 | 0 | 0
8001673 | Республики ул., д.71 кв.195 | Тимергазина Э. Р. | 12950152 | Меркурий 201 10-80 | ИПУ | 1 | 2015-03-31 | 2028-01-01 | 0 | 0 | 0 | 0 | 0 | 0 | 0 | 0 | 0 | 1 | 0 | 0 | 0
2016105 | Республики ул., д.71 кв.196 | Закроев А. В. | 12952163 | Меркурий 201 10-80 | ИПУ | 1 | 2015-03-31 | 2028-01-01 | 0 | 0 | 0 | 0 | 0 | 0 | 0 | 0 | 0 | 1 | 0 | 0 | 0
8001671 | Республики ул., д.71 кв.197 | Яптик О. В. | 12866794 | Меркурий 201 10-80 | ИПУ | 1 | 2015-03-31 | 2028-01-01 | 1 | 1 | 1 | 0 | 1 | 2 | 0 | 2 | 0.1 | 1 | 2 | 0 | 0
8001670 | Республики ул., д.71 кв.198 | Дорохин А. В. | 12952217 | Меркурий 201 10-80 | ИПУ | 1 | 2015-03-31 | 2028-01-01 | 0 | 0 | 0 | 0 | 0 | 0 | 0 | 0 | 0 | 1 | 0 | 0 | 0
2005776 | Республики ул., д.71 кв.199 | ГУ "ПТО УД ЯНАО" | 12619582 | Меркурий 201 10-80 | ИПУ | 1 | 2024-02-14 | 2028-01-01 | 0 | 0 | 0 | 0 | 0 | 0 | 0 | 0 | 0 | 1 | 0 | 0 | 0
2017255 | Республики ул., д.71 кв.19 | Заровнятных И. В. | 12864927 | Меркурий 201 10-80 | ИПУ | 1 | 2015-03-31 | 2028-04-01 | 0 | 0 | 0 | 0 | 0 | 0 | 0 | 0 | 0 | 1 | 0 | 0 | 0
8001809 | Республики ул., д.71 кв.1 | Вальгамов В. В. | 12862262 | Меркурий 201 10-80 | ИПУ | 1 | 2015-03-31 | 2028-03-01 | 1 | 1 | 1 | 0 | 1 | 2 | 0 | 2 | 0.1 | 1 | 2 | 0 | 0
2021365 | Республики ул., д.71 кв.200 | Мареев Д. В. | 12619528 | Меркурий 201 10-80 | ИПУ | 1 | 2015-03-31 | 2028-01-01 | 1 | 1 | 1 | 0 | 1 | 2 | 0 | 2 | 0.1 | 1 | 2 | 0 | 0
8001667 | Республики ул., д.71 кв.201 | Щетинин А. В. | 12927376 | Меркурий 201 10-80 | ИПУ | 1 | 2015-03-31 | 2028-01-01 | 0 | 0 | 0 | 0 | 0 | 0 | 0 | 0 | 0 | 1 | 0 | 0 | 0
8001666 | Республики ул., д.71 кв.202 | Сядей И. И. | 12862293 | Меркурий 201 10-80 | ИПУ | 1 | 2015-03-31 | 2028-01-01 | 0 | 0 | 0 | 0 | 0 | 0 | 0 | 0 | 0 | 1 | 0 | 0 | 0
8001665 | Республики ул., д.71 кв.203 | Худи А. Г. | 12866768 | Меркурий 201 10-80 | ИПУ | 1 | 2015-03-31 | 2028-01-01 | 0 | 0 | 0 | 0 | 0 | 0 | 0 | 0 | 0 | 1 | 0 | 0 | 0
8001664 | Республики ул., д.71 кв.204 | Бегин Е. С. | 12863207 | Меркурий 201 10-80 | ИПУ | 1 | 2015-03-31 | 2028-01-01 | 0 | 0 | 0 | 0 | 0 | 0 | 0 | 0 | 0 | 1 | 0 | 0 | 0
8001663 | Республики ул., д.71 кв.205 | Зинченко С. А. | 12860930 | Меркурий 201 10-80 | ИПУ | 1 | 2015-03-31 | 2028-01-01 | 1 | 1 | 1 | 0 | 1 | 2 | 0 | 2 | 0.1 | 1 | 2 | 0 | 0
2016215 | Республики ул., д.71 кв.206 | Санников Д. Р. | 12862244 | Меркурий 201 10-80 | ИПУ | 1 | 2015-03-31 | 2028-01-01 | 0 | 0 | 0 | 0 | 0 | 0 | 0 | 0 | 0 | 1 | 0 | 0 | 0
2019904 | Республики ул., д.71 кв.208 | Валага Я. И. | 12863266 | Меркурий 201 10-80 | ИПУ | 1 | 2015-03-31 | 2028-01-01 | 0 | 0 | 0 | 0 | 0 | 0 | 0 | 0 | 0 | 1 | 0 | 0 | 0
8001657 | Республики ул., д.71 кв.209 | Сэротэтто А. К. | 12862305 | Меркурий 201 10-80 | ИПУ | 1 | 2015-03-31 | 2028-01-01 | 0 | 0 | 0 | 0 | 0 | 0 | 0 | 0 | 0 | 1 | 0 | 0 | 0
8001790 | Республики ул., д.71 кв.20 | Иванов С. А. | 12864840 | Меркурий 201.4 10-80 | ИПУ | 1 | 2015-03-31 | 2028-01-01 | 0 | 0 | 0 | 0 | 0 | 0 | 0 | 0 | 0 | 1 | 0 | 0 | 0
8001656 | Республики ул., д.71 кв.210 | Ишметов Т. А. | 12866801 | Меркурий 201 10-80 | ИПУ | 1 | 2024-11-04 | 2028-01-01 | 1 | 1 | 1 | 0 | 1 | 2 | 0 | 2 | 0.1 | 1 | 2 | 0 | 0
8001655 | Республики ул., д.71 кв.211 | Голоденко Т. В. | 12866782 | Меркурий 201 10-80 | ИПУ | 1 | 2015-03-31 | 2028-01-01 | 0 | 0 | 0 | 0 | 0 | 0 | 0 | 0 | 0 | 1 | 0 | 0 | 0
8001654 | Республики ул., д.71 кв.212 | Бордиян В. Н. | 12860971 | Меркурий 201 10-80 | ИПУ | 1 | 2015-03-31 | 2028-01-01 | 0 | 0 | 0 | 0 | 0 | 0 | 0 | 0 | 0 | 1 | 0 | 0 | 0
2012100 | Республики ул., д.71 кв.213 | Кельчина В. А. | 12864860 | Меркурий 201 10-80 | ИПУ | 1 | 2016-05-17 | 2028-01-01 | 0 | 0 | 0 | 0 | 0 | 0 | 0 | 0 | 0 | 1 | 0 | 0 | 0
8001652 | Республики ул., д.71 кв.214 | Сопитенко В. Г. | 12862310 | Меркурий 201 10-80 | ИПУ | 1 | 2015-03-31 | 2028-01-01 | 0 | 0 | 0 | 0 | 0 | 0 | 0 | 0 | 0 | 1 | 0 | 0 | 0
8001651 | Республики ул., д.71 кв.215 | Чернова Н. Н. | 12863160 | Меркурий 201 10-80 | ИПУ | 1 | 2015-03-31 | 2028-01-01 | 0 | 0 | 0 | 0 | 0 | 0 | 0 | 0 | 0 | 1 | 0 | 0 | 0
2019906 | Республики ул., д.71 кв.217 | Карпова Е. Н. | 12862237 | Меркурий 201 10-80 | ИПУ | 1 | 2015-03-31 | 2028-01-01 | 1 | 1 | 1 | 0 | 1 | 2 | 0 | 2 | 0.1 | 1 | 2 | 0 | 0
2019250 | Республики ул., д.71 кв.218 | Кокшаров А. Ю. | 12368669 | Меркурий 201 10-80 | ИПУ | 1 | 2015-03-31 | 2028-01-01 | 0 | 0 | 0 | 0 | 0 | 0 | 0 | 0 | 0 | 1 | 0 | 0 | 0
2022681 | Республики ул., д.71 кв.219 | ГУ "ПТО УД ЯНАО" | 12862316 | Меркурий 201 10-80 | ИПУ | 1 | 2024-11-29 | 2028-01-01 | 0 | 0 | 0 | 0 | 0 | 0 | 0 | 0 | 0 | 1 | 0 | 0 | 0
2019647 | Республики ул., д.71 кв.21 | Абремский А. В. | 12366977 | Меркурий 201 10-80 | ИПУ | 1 | 2015-03-31 | 2028-03-01 | 1 | 1 | 1 | 0 | 1 | 2 | 0 | 2 | 0.1 | 1 | 2 | 0 | 0
8001777 | Республики ул., д.71 кв.220 | Сэротэтто В. В. | 12866786 | Меркурий 201 10-80 | ИПУ | 1 | 2015-03-31 | 2028-01-01 | 0 | 0 | 0 | 0 | 0 | 0 | 0 | 0 | 0 | 1 | 0 | 0 | 0
8001776 | Республики ул., д.71 кв.221 | Худи М. Н. | 12864893 | Меркурий 201 10-80 | ИПУ | 1 | 2015-03-31 | 2028-01-01 | 0 | 0 | 0 | 0 | 0 | 0 | 0 | 0 | 0 | 1 | 0 | 0 | 0
8001775 | Республики ул., д.71 кв.222 | Ного В. Г. | 12864874 | Меркурий 201 10-80 | ИПУ | 1 | 2015-03-31 | 2028-01-01 | 1 | 1 | 1 | 0 | 1 | 2 | 0 | 2 | 0.1 | 1 | 2 | 0 | 0
8001774 | Республики ул., д.71 кв.223 | Кульмаметьев В. В. | 12864884 | Меркурий 201 10-80 | ИПУ | 1 | 2015-03-31 | 2028-01-01 | 0 | 0 | 0 | 0 | 0 | 0 | 0 | 0 | 0 | 1 | 0 | 0 | 0
8001773 | Республики ул., д.71 кв.224 | Ханакаев Т. Д. | 12864919 | Меркурий 201 10-80 | ИПУ | 1 | 2015-03-31 | 2028-07-11 | 0 | 0 | 0 | 0 | 0 | 0 | 0 | 0 | 0 | 1 | 0 | 0 | 0
2006068 | Республики ул., д.71 кв.225 | Жданов В. Ю. | 12662383 | Меркурий 201 10-80 | ИПУ | 1 | 2024-02-28 | 2028-01-01 | 0 | 0 | 0 | 0 | 0 | 0 | 0 | 0 | 0 | 1 | 0 | 0 | 0
8001770 | Республики ул., д.71 кв.227 | Закатова Н. А. | 12863215 | Меркурий 201 10-80 | ИПУ | 1 | 2015-03-31 | 2028-01-01 | 1 | 1 | 1 | 0 | 1 | 2 | 0 | 2 | 0.1 | 1 | 2 | 0 | 0
1001072 | Республики ул., д.71 кв.229 | Ахмадалеев М. В. | 12368225 | Меркурий 201 10-80 | ИПУ | 1 | 2016-04-15 | 2028-01-01 | 0 | 0 | 0 | 0 | 0 | 0 | 0 | 0 | 0 | 1 | 0 | 0 | 0
8001788 | Республики ул., д.71 кв.22 | Дибикова Л. А. | 12863158 | Меркурий 201 10-80 | ИПУ | 1 | 2015-03-31 | 2028-03-01 | 0 | 0 | 0 | 0 | 0 | 0 | 0 | 0 | 0 | 1 | 0 | 0 | 0
2017793 | Республики ул., д.71 кв.230 | Моисеева О. А. | 12952078 | Меркурий 201 10-80 | ИПУ | 1 | 2015-03-31 | 2028-01-01 | 0 | 0 | 0 | 0 | 0 | 0 | 0 | 0 | 0 | 1 | 0 | 0 | 0
8001522 | Республики ул., д.71 кв.231 | Локтева О. А. | 12952071 | Меркурий 201 10-80 | ИПУ | 1 | 2015-03-31 | 2028-01-01 | 1 | 1 | 1 | 0 | 1 | 2 | 0 | 2 | 0.1 | 1 | 2 | 0 | 0
2019883 | Республики ул., д.71 кв.232 | Белова Л. С. | 12952022 | Меркурий 201 10-80 | ИПУ | 1 | 2015-03-31 | 2028-03-02 | 0 | 0 | 0 | 0 | 0 | 0 | 0 | 0 | 0 | 1 | 0 | 0 | 0
8001520 | Республики ул., д.71 кв.233 | Курочкина О. А. | 12619526 | Меркурий 201 10-80 | ИПУ | 1 | 2015-03-31 | 2028-01-01 | 0 | 0 | 0 | 0 | 0 | 0 | 0 | 0 | 0 | 1 | 0 | 0 | 0
8001519 | Республики ул., д.71 кв.234 | Трисорука Л. В. | 12950116 | Меркурий 201 10-80 | ИПУ | 1 | 2015-03-31 | 2028-02-02 | 0 | 0 | 0 | 0 | 0 | 0 | 0 | 0 | 0 | 1 | 0 | 0 | 0
8001518 | Республики ул., д.71 кв.235 | Хабирова С. А. | 12950089 | Меркурий 201 10-80 | ИПУ | 1 | 2015-03-31 | 2028-01-01 | 0 | 0 | 0 | 0 | 0 | 0 | 0 | 0 | 0 | 1 | 0 | 0 | 0
8001517 | Республики ул., д.71 кв.236 | Жданов В. А. | 12950131 | Меркурий 201 10-80 | ИПУ | 1 | 2015-03-31 | 2028-01-01 | 1 | 1 | 1 | 0 | 1 | 2 | 0 | 2 | 0.1 | 1 | 2 | 0 | 0
8001516 | Республики ул., д.71 кв.237 | Алютин В. М. | 12864940 | Меркурий 201 10-80 | ИПУ | 1 | 2015-03-31 | 2028-01-01 | 0 | 0 | 0 | 0 | 0 | 0 | 0 | 0 | 0 | 1 | 0 | 0 | 0
8001514 | Республики ул., д.71 кв.239 | Репина В. П. | 12952080 | Меркурий 201 10-80 | ИПУ | 1 | 2015-03-31 | 2028-01-01 | 0 | 0 | 0 | 0 | 0 | 0 | 0 | 0 | 0 | 1 | 0 | 0 | 0
2022299 | Республики ул., д.71 кв.23 | ГУ "ПТО УД ЯНАО" | 12864857 | Меркурий 201 10-80 | ИПУ | 1 | 2024-11-26 | 2028-01-01 | 0 | 0 | 0 | 0 | 0 | 0 | 0 | 0 | 0 | 1 | 0 | 0 | 0
2020312 | Республики ул., д.71 кв.240 | Чепухалина Е. А. | 12619581 | Меркурий 201 10-80 | ИПУ | 1 | 2015-03-31 | 2028-02-01 | 0 | 0 | 0 | 0 | 0 | 0 | 0 | 0 | 0 | 1 | 0 | 0 | 0
2023191 | Республики ул., д.71 кв.241 | ГУ "ПТО УД ЯНАО" | 10915987 | Меркурий 201 10-80 | ИПУ | 1 | 2025-01-10 | 2028-03-02 | 1 | 1 | 1 | 0 | 1 | 2 | 0 | 2 | 0.1 | 1 | 2 | 0 | 0
2016679 | Республики ул., д.71 кв.242 | Крец Ю. А. | 12950042 | Меркурий 201 10-80 | ИПУ | 1 | 2015-03-31 | 2028-01-01 | 0 | 0 | 0 | 0 | 0 | 0 | 0 | 0 | 0 | 1 | 0 | 0 | 0
2020647 | Республики ул., д.71 кв.243 | Захарчук С. В. | 12619525 | Меркурий 201 10-80 | ИПУ | 1 | 2015-03-31 | 2028-01-01 | 0 | 0 | 0 | 0 | 0 | 0 | 0 | 0 | 0 | 1 | 0 | 0 | 0
8001509 | Республики ул., д.71 кв.244 | Таценко Т. А. | 12952021 | Меркурий 201 10-80 | ИПУ | 1 | 2015-03-31 | 2028-01-01 | 0 | 0 | 0 | 0 | 0 | 0 | 0 | 0 | 0 | 1 | 0 | 0 | 0
8001508 | Республики ул., д.71 кв.245 | Риль А. А. | 12952032 | Меркурий 201 10-80 | ИПУ | 1 | 2015-03-31 | 2028-01-01 | 0 | 0 | 0 | 0 | 0 | 0 | 0 | 0 | 0 | 1 | 0 | 0 | 0
8001507 | Республики ул., д.71 кв.246 | Зуева И. В. | 12866756 | Меркурий 201 10-80 | ИПУ | 1 | 2015-03-31 | 2028-01-01 | 0 | 0 | 0 | 0 | 0 | 0 | 0 | 2 | 0 | 1 | 0 | 0 | 0
8001506 | Республики ул., д.71 кв.247 | Буянкова Н. Н. | 12952090 | Меркурий 201 10-80 | ИПУ | 1 | 2015-03-31 | 2028-01-01 | 0 | 0 | 0 | 0 | 0 | 0 | 0 | 0 | 0 | 1 | 0 | 0 | 0
8001505 | Республики ул., д.71 кв.248 | Калинкин С. В. | 12860902 | Меркурий 201 10-80 | ИПУ | 1 | 2015-03-31 | 2028-03-02 | 0 | 0 | 0 | 0 | 0 | 0 | 0 | 0 | 0 | 1 | 0 | 0 | 0
8001786 | Республики ул., д.71 кв.24 | Щербакова Е. Б. | 12864850 | Меркурий 201 10-80 | ИПУ | 1 | 2015-03-31 | 2028-03-01 | 0 | 0 | 0 | 0 | 0 | 0 | 0 | 0 | 0 | 1 | 0 | 0 | 0
2019386 | Республики ул., д.71 кв.250 | Солод Р. А. | 12952081 | Меркурий 201 10-80 | ИПУ | 1 | 2015-03-31 | 2028-01-01 | 0 | 0 | 0 | 0 | 0 | 0 | 0 | 0 | 0 | 1 | 0 | 0 | 0
8001502 | Республики ул., д.71 кв.251 | Тоголмачева Е. В. | 12952030 | Меркурий 201 10-80 | ИПУ | 1 | 2015-03-31 | 2028-01-01 | 1 | 1 | 1 | 0 | 1 | 2 | 0 | 2 | 0.1 | 1 | 2 | 0 | 0
2019804 | Республики ул., д.71 кв.252 | Грязнова И. С. | 11611592 | Меркурий 201 10-80 | ИПУ | 1 | 2015-03-31 | 2028-01-01 | 0 | 0 | 0 | 0 | 0 | 0 | 0 | 0 | 0 | 1 | 0 | 0 | 0
8001500 | Республики ул., д.71 кв.253 | Ниязов А. А. | 12952019 | Меркурий 201 10-80 | ИПУ | 1 | 2015-03-31 | 2028-01-01 | 0 | 0 | 0 | 0 | 0 | 0 | 0 | 0 | 0 | 1 | 0 | 0 | 0
2016168 | Республики ул., д.71 кв.254 | Новикова А. Н. | 12866806 | Меркурий 201 10-80 | ИПУ | 1 | 2015-03-31 | 2028-01-01 | 0 | 0 | 0 | 0 | 0 | 0 | 0 | 0 | 0 | 1 | 0 | 0 | 0
8001497 | Республики ул., д.71 кв.256 | Петров С. Н. | 12862308 | Меркурий 201 10-80 | ИПУ | 1 | 2015-03-31 | 2028-01-01 | 0 | 0 | 0 | 0 | 0 | 0 | 0 | 0 | 0 | 1 | 0 | 0 | 0
1000215 | Республики ул., д.71 кв.257 | Громов В. А. | 12862231 | Меркурий 201 10-80 | ИПУ | 1 | 2015-05-11 | 2028-01-01 | 0 | 0 | 0 | 0 | 0 | 0 | 0 | 2 | 0 | 1 | 0 | 0 | 0
8001495 | Республики ул., д.71 кв.258 | Иванов Л. В. | 12860970 | Меркурий 201 10-80 | ИПУ | 1 | 2015-03-31 | 2028-01-01 | 0 | 0 | 0 | 0 | 0 | 0 | 0 | 0 | 0 | 1 | 0 | 0 | 0
8001494 | Республики ул., д.71 кв.259 | Дмитриев А. В. | 12862312 | Меркурий 201 10-80 | ИПУ | 1 | 2015-03-31 | 2028-01-01 | 0 | 0 | 0 | 0 | 0 | 0 | 0 | 0 | 0 | 1 | 0 | 0 | 0
8001785 | Республики ул., д.71 кв.25 | Красинская А. Г. | 12864917 | Меркурий 201.4 10-80 | ИПУ | 1 | 2015-03-31 | 2028-12-31 | 0 | 0 | 0 | 0 | 0 | 0 | 0 | 0 | 0 | 1 | 0 | 0 | 0
400007606 | Республики ул., д.71 кв.260 | Возелов Г. И. | 12863163 | Меркурий 201 10-80 | ИПУ | 1 | 2015-03-31 | 2028-03-31 | 1 | 1 | 1 | 0 | 1 | 2 | 0 | 2 | 0.1 | 1 | 2 | 0 | 0
8001492 | Республики ул., д.71 кв.261 | Шабалина Г. Г. | 12862238 | Меркурий 201 10-80 | ИПУ | 1 | 2015-03-31 | 2028-01-01 | 0 | 0 | 0 | 0 | 0 | 0 | 0 | 0 | 0 | 1 | 0 | 0 | 0
2006295 | Республики ул., д.71 кв.262 | Сэротэтто Е. П. | 12862330 | Меркурий 201 10-80 | ИПУ | 1 | 2024-01-30 | 2028-01-01 | 0 | 0 | 0 | 0 | 0 | 0 | 0 | 0 | 0 | 1 | 0 | 0 | 0
8001490 | Республики ул., д.71 кв.263 | Минина Н. Н. | 12860988 | Меркурий 201 10-80 | ИПУ | 1 | 2015-03-31 | 2028-01-01 | 0 | 0 | 0 | 0 | 0 | 0 | 0 | 0 | 0 | 1 | 0 | 0 | 0
2019190 | Республики ул., д.71 кв.264 | Уколова Д. Н. | 12862258 | Меркурий 201 10-80 | ИПУ | 1 | 2015-03-31 | 2028-01-01 | 0 | 0 | 0 | 0 | 0 | 0 | 0 | 0 | 0 | 1 | 0 | 0 | 0
8001488 | Республики ул., д.71 кв.265 | Керн А. Г. | 12862309 | Меркурий 201 10-80 | ИПУ | 1 | 2015-03-31 | 2028-01-01 | 1 | 1 | 1 | 0 | 1 | 2 | 0 | 2 | 0.1 | 1 | 2 | 0 | 0
2013790 | Республики ул., д.71 кв.266 | Ибрагимов Т. Т. | 12866803 | Меркурий 201 10-80 | ИПУ | 1 | 2019-01-01 | 2028-01-01 | 0 | 0 | 0 | 0 | 0 | 0 | 0 | 0 | 0 | 1 | 0 | 0 | 0
8001485 | Республики ул., д.71 кв.267 | Богданова З. М. | 12860978 | Меркурий 201 10-80 | ИПУ | 1 | 2015-03-31 | 2028-01-01 | 0 | 0 | 0 | 0 | 0 | 0 | 0 | 0 | 0 | 1 | 0 | 0 | 0
400008870 | Республики ул., д.71 кв.269 | Погорелов А. А. | 12862270 | Меркурий 201 10-80 | ИПУ | 1 | 2015-03-31 | 2028-01-01 | 0 | 0 | 0 | 0 | 0 | 0 | 0 | 0 | 0 | 1 | 0 | 0 | 0
2019845 | Республики ул., д.71 кв.26 | Белова Н. Г. | 12864862 | Меркурий 201 | ИПУ | 1 | 2015-03-31 | 2028-12-31 | 0 | 0 | 0 | 0 | 0 | 0 | 0 | 0 | 0 | 1 | 0 | 0 | 0
1000234 | Республики ул., д.71 кв.270 | Таранова К. В. | 12866799 | Меркурий 201 10-80 | ИПУ | 1 | 2015-06-29 | 2028-01-01 | 1 | 1 | 1 | 0 | 1 | 2 | 0 | 2 | 0.1 | 1 | 2 | 0 | 0
2015690 | Республики ул., д.71 кв.271 | Дернова Т. О. | 12862266 | Меркурий 201 10-80 | ИПУ | 1 | 2015-03-31 | 2028-01-01 | 1 | 1 | 1 | 0 | 1 | 2 | 0 | 2 | 0.1 | 1 | 2 | 0 | 0
8001480 | Республики ул., д.71 кв.272 | Антошин Д. С. | 12862318 | Меркурий 201 10-80 | ИПУ | 1 | 2015-03-31 | 2028-01-01 | 0 | 0 | 0 | 0 | 0 | 0 | 0 | 0 | 0 | 1 | 0 | 0 | 0
1001532 | Республики ул., д.71 кв.273 | Ленина Е. В. | 12862289 | Меркурий 201 10-80 | ИПУ | 1 | 2017-04-05 | 2028-01-01 | 0 | 0 | 0 | 0 | 0 | 0 | 0 | 0 | 0 | 1 | 0 | 0 | 0
8001478 | Республики ул., д.71 кв.274 | Муратова М. | 12862321 | Меркурий 201 10-80 | ИПУ | 1 | 2015-03-31 | 2028-01-01 | 0 | 0 | 0 | 0 | 0 | 0 | 0 | 0 | 0 | 1 | 0 | 0 | 0
8001477 | Республики ул., д.71 кв.275 | Бызова Г. Д. | 12862235 | Меркурий 201 10-80 | ИПУ | 1 | 2015-03-31 | 2028-01-01 | 1 | 1 | 1 | 0 | 1 | 2 | 0 | 2 | 0.1 | 1 | 2 | 0 | 0
400008681 | Республики ул., д.71 кв.276 | Смолин Е. В. | 12866788 | Меркурий 201 10-80 | ИПУ | 1 | 2015-03-31 | 2028-01-01 | 0 | 0 | 0 | 0 | 0 | 0 | 0 | 0 | 0 | 1 | 0 | 0 | 0
8001475 | Республики ул., д.71 кв.277 | Дитц Э. А. | 12866753 | Меркурий 201 10-80 | ИПУ | 1 | 2015-03-31 | 2028-01-01 | 0 | 0 | 0 | 0 | 0 | 0 | 0 | 0 | 0 | 1 | 0 | 0 | 0
8001474 | Республики ул., д.71 кв.278 | Демидова И. В. | 12952017 | Меркурий 201 10-80 | ИПУ | 1 | 2015-03-31 | 2028-01-01 | 0 | 0 | 0 | 0 | 0 | 0 | 0 | 0 | 0 | 1 | 0 | 0 | 0
2013958 | Республики ул., д.71 кв.279 | Сапожников Ю. С. | 12952033 | Меркурий 201 10-80 | ИПУ | 1 | 2015-03-31 | 2028-01-01 | 0 | 0 | 0 | 0 | 0 | 0 | 0 | 2 | 0 | 1 | 0 | 0 | 0
8001783 | Республики ул., д.71 кв.27 | Раимбакиева З. Р. | 12864923 | Меркурий 201 | ИПУ | 1 | 2015-03-31 | 2028-01-01 | 0 | 0 | 0 | 0 | 0 | 0 | 0 | 0 | 0 | 1 | 0 | 0 | 0
8001472 | Республики ул., д.71 кв.280 | Сибисова Н. Д. | 12952074 | Меркурий 201 10-80 | ИПУ | 1 | 2015-03-31 | 2028-03-02 | 0 | 0 | 0 | 0 | 0 | 0 | 0 | 2 | 0 | 1 | 0 | 0 | 0
8001471 | Республики ул., д.71 кв.281 | Бершимбаева Р. Т. | 12952028 | Меркурий 201 10-80 | ИПУ | 1 | 2015-03-31 | 2028-01-01 | 0 | 0 | 0 | 0 | 0 | 0 | 0 | 0 | 0 | 1 | 0 | 0 | 0
8001469 | Республики ул., д.71 кв.283 | Рахимкулова О. Р. | 12952083 | Меркурий 201 10-80 | ИПУ | 1 | 2015-03-31 | 2028-01-01 | 0 | 0 | 0 | 0 | 0 | 0 | 0 | 0 | 0 | 1 | 0 | 0 | 0
8001468 | Республики ул., д.71 кв.284 | Худи К. В. | 12670372 | Меркурий 201 10-80 | ИПУ | 1 | 2015-03-31 | 2028-01-01 | 0 | 0 | 0 | 0 | 0 | 0 | 0 | 0 | 0 | 1 | 0 | 0 | 0
8001467 | Республики ул., д.71 кв.285 | Ларахов Э. Б. | 12952029 | Меркурий 201 10-80 | ИПУ | 1 | 2015-03-31 | 2028-01-01 | 1 | 1 | 1 | 0 | 1 | 2 | 0 | 2 | 0.1 | 1 | 2 | 0 | 0
2019155 | Республики ул., д.71 кв.286 | Байкина С. В. | 12952026 | Меркурий 201 10-80 | ИПУ | 1 | 2015-03-31 | 2028-01-01 | 0 | 0 | 0 | 0 | 0 | 0 | 0 | 0 | 0 | 1 | 0 | 0 | 0
8001465 | Республики ул., д.71 кв.287 | Енов А. С. | 12952016 | Меркурий 201 10-80 | ИПУ | 1 | 2015-03-31 | 2028-01-01 | 0 | 0 | 0 | 0 | 0 | 0 | 0 | 0 | 0 | 1 | 0 | 0 | 0
8001782 | Республики ул., д.71 кв.28 | Бохан Л. М. | 12864922 | Меркурий 201 10-80 | ИПУ | 1 | 2015-03-31 | 2028-12-31 | 0 | 0 | 0 | 0 | 0 | 0 | 0 | 0 | 0 | 1 | 0 | 0 | 0
8001781 | Республики ул., д.71 кв.29 | Ермакова В. А. | 12864846 | Меркурий 201 10-80 | ИПУ | 1 | 2015-03-31 | 2028-12-31 | 0 | 0 | 0 | 0 | 0 | 0 | 0 | 0 | 0 | 1 | 0 | 0 | 0
8001808 | Республики ул., д.71 кв.2 | Гареева Н. Т. | 12862248 | Меркурий 201 10-80 | ИПУ | 1 | 2015-03-31 | 2028-03-02 | 0 | 0 | 0 | 0 | 0 | 0 | 0 | 0 | 0 | 1 | 0 | 0 | 0
1000978 | Республики ул., д.71 кв.30 | Пяк Е. Н. | 12864873 | Меркурий 201 5-60 | ИПУ | 1 | 2015-05-11 | 2028-03-01 | 0 | 0 | 0 | 0 | 0 | 0 | 0 | 0 | 0 | 1 | 0 | 0 | 0
8001778 | Республики ул., д.71 кв.32 | Грибанов И. В. | 12864932 | Меркурий 201 10-80 | ИПУ | 1 | 2015-03-31 | 2028-12-31 | 1 | 1 | 1 | 0 | 1 | 2 | 0 | 2 | 0.1 | 1 | 2 | 0 | 0
8001586 | Республики ул., д.71 кв.33 | Маркульчак А. В. | 12655605 | Меркурий 201 10-80 | ИПУ | 1 | 2015-03-31 | 2028-12-31 | 0 | 0 | 0 | 0 | 0 | 0 | 0 | 0 | 0 | 1 | 0 | 0 | 0
8001585 | Республики ул., д.71 кв.34 | Быстрицкая И. А. | 12596471 | Меркурий 201 10-80 | ИПУ | 1 | 2015-03-31 | 2028-02-01 | 0 | 0 | 0 | 0 | 0 | 0 | 0 | 0 | 0 | 1 | 0 | 0 | 0
8001584 | Республики ул., д.71 кв.35 | Куклина В. И. | 12862259 | Меркурий 201.4 10-80 | ИПУ | 1 | 2015-03-31 | 2028-12-31 | 0 | 0 | 0 | 0 | 0 | 0 | 0 | 0 | 0 | 1 | 0 | 0 | 0
8001583 | Республики ул., д.71 кв.36 | Кузнецов В. В. | 12952023 | Меркурий 201 10-80 | ИПУ | 1 | 2015-03-31 | 2028-03-01 | 0 | 0 | 0 | 0 | 0 | 0 | 0 | 0 | 0 | 1 | 0 | 0 | 0
8001582 | Республики ул., д.71 кв.37 | Рочева А. Г. | 12952084 | Меркурий 201 10-80 | ИПУ | 1 | 2015-03-31 | 2028-02-01 | 1 | 1 | 1 | 0 | 1 | 2 | 0 | 2 | 0.1 | 1 | 2 | 0 | 0
1001425 | Республики ул., д.71 кв.38 | Магдеева Л. С. | 12952020 | Меркурий 201 10-80 | ИПУ | 1 | 2016-11-01 | 2028-01-01 | 0 | 0 | 0 | 0 | 0 | 0 | 0 | 0 | 0 | 1 | 0 | 0 | 0
8001580 | Республики ул., д.71 кв.39 | Позняк В. А. | 12952025 | Меркурий 201 10-80 | ИПУ | 1 | 2015-03-31 | 2028-12-31 | 0 | 0 | 0 | 0 | 0 | 0 | 0 | 0 | 0 | 1 | 0 | 0 | 0
8001579 | Республики ул., д.71 кв.40 | Терентьев В. В. | 12952024 | Меркурий 201.4 10-80 | ИПУ | 1 | 2015-03-31 | 2028-12-31 | 0 | 0 | 0 | 0 | 0 | 0 | 0 | 0 | 0 | 1 | 0 | 0 | 0
8001578 | Республики ул., д.71 кв.41 | Курочка П. А. | 12864856 | Меркурий 201 10-80 | ИПУ | 1 | 2015-03-31 | 2028-12-31 | 0 | 0 | 0 | 0 | 0 | 0 | 0 | 0 | 0 | 1 | 0 | 0 | 0
8001577 | Республики ул., д.71 кв.42 | Золотавина И. С. | 12864854 | Меркурий 201 10-80 | ИПУ | 1 | 2015-03-31 | 2028-12-31 | 1 | 1 | 1 | 0 | 1 | 2 | 0 | 2 | 0.1 | 1 | 2 | 0 | 0
1001344 | Республики ул., д.71 кв.43 | Таубер Е. М. | 12667788 | Меркурий 201 10-80 | ИПУ | 1 | 2016-03-10 | 2028-02-01 | 0 | 0 | 0 | 0 | 0 | 0 | 0 | 0 | 0 | 1 | 0 | 0 | 0
2017969 | Республики ул., д.71 кв.44 | Устыменко И. Ф. | 11341486 | Меркурий 201 10-80 | ИПУ | 1 | 2015-03-31 | 2028-12-31 | 0 | 0 | 0 | 0 | 0 | 0 | 0 | 0 | 0 | 1 | 0 | 0 | 0
8001574 | Республики ул., д.71 кв.45 | Филиппов П. И. | 12950050 | Меркурий 201.6 10-80 | ИПУ | 1 | 2015-03-31 | 2028-01-01 | 0 | 0 | 0 | 0 | 0 | 0 | 0 | 0 | 0 | 1 | 0 | 0 | 0
2005956 | Республики ул., д.71 кв.46 | Филиппова Л. С. | 12950052 | Меркурий 201 | ИПУ | 1 | 2024-03-22 | 2028-12-31 | 1 | 1 | 1 | 0 | 1 | 2 | 0 | 2 | 0.1 | 1 | 2 | 0 | 0
2016720 | Республики ул., д.71 кв.47 | Письменский М. В. | 12619516 | Меркурий 201.4 10-80 | ИПУ | 1 | 2015-03-31 | 2028-12-31 | 0 | 0 | 0 | 0 | 0 | 0 | 0 | 0 | 0 | 1 | 0 | 0 | 0
8001571 | Республики ул., д.71 кв.48 | Куртямова В. И. | 12952208 | Меркурий 201.4 10-80 | ИПУ | 1 | 2015-03-31 | 2028-01-01 | 0 | 0 | 0 | 0 | 0 | 0 | 0 | 0 | 0 | 1 | 0 | 0 | 0
2019629 | Республики ул., д.71 кв.49 | Колоева У. Б. | 12950130 | Меркурий 201.4 10-80 | ИПУ | 1 | 2015-03-31 | 2028-01-01 | 0 | 0 | 0 | 0 | 0 | 0 | 0 | 0 | 0 | 1 | 0 | 0 | 0
8001806 | Республики ул., д.71 кв.4 | Тюменцева О. В. | 12862325 | Меркурий 201.4 10-80 | ИПУ | 1 | 2015-03-31 | 2028-01-01 | 0 | 0 | 0 | 0 | 0 | 0 | 0 | 0 | 0 | 1 | 0 | 0 | 0
1001281 | Республики ул., д.71 кв.50 | Кривошеева Е. Е. | 12952235 | Меркурий 201.4 10-80 | ИПУ | 1 | 2015-03-31 | 2028-12-31 | 0 | 0 | 0 | 0 | 0 | 0 | 0 | 0 | 0 | 1 | 0 | 0 | 0
2019935 | Республики ул., д.71 кв.51 | Калачева Е. В. | 12950122 | Меркурий 201 10-80 | ИПУ | 1 | 2015-03-31 | 2028-01-01 | 1 | 1 | 1 | 0 | 1 | 2 | 0 | 2 | 0.1 | 1 | 2 | 0 | 0
2012606 | Республики ул., д.71 кв.52 | Еремин О. Г. | 12952153 | Меркурий 201.4 10-80 | ИПУ | 1 | 2015-03-31 | 2028-01-01 | 0 | 0 | 0 | 0 | 0 | 0 | 0 | 0 | 0 | 1 | 0 | 0 | 0
8001566 | Республики ул., д.71 кв.53 | Старцев Е. С. | 12927373 | Меркурий 201 10-80 | ИПУ | 1 | 2015-03-31 | 2028-01-01 | 0 | 0 | 0 | 0 | 0 | 0 | 0 | 0 | 0 | 1 | 0 | 0 | 0
8001565 | Республики ул., д.71 кв.54 | Ибрагимов Т. З. | 12950061 | Меркурий 201.4 10-80 | ИПУ | 1 | 2015-03-31 | 2028-07-10 | 0 | 0 | 0 | 0 | 0 | 0 | 0 | 0 | 0 | 1 | 0 | 0 | 0
2021213 | Республики ул., д.71 кв.55 | Гуляева И. В. | 12950056 | Меркурий 201 10-80 | ИПУ | 1 | 2015-03-31 | 2028-01-01 | 1 | 1 | 1 | 0 | 1 | 2 | 0 | 2 | 0.1 | 1 | 2 | 0 | 0
8001563 | Республики ул., д.71 кв.56 | Попова М. А. | 12927368 | Меркурий 201.4 10-80 | ИПУ | 1 | 2015-03-31 | 2028-01-01 | 0 | 0 | 0 | 0 | 0 | 0 | 0 | 0 | 0 | 1 | 0 | 0 | 0
2019868 | Республики ул., д.71 кв.57 | Усольцева Л. Э. | 12950070 | Меркурий 201.4 10-80 | ИПУ | 1 | 2020-03-03 | 2028-02-16 | 0 | 0 | 0 | 0 | 0 | 0 | 0 | 0 | 0 | 1 | 0 | 0 | 0
8001561 | Республики ул., д.71 кв.58 | Щепёткина К. А. | 12950118 | Меркурий 201.4 10-80 | ИПУ | 1 | 2015-03-31 | 2028-01-01 | 0 | 0 | 0 | 0 | 0 | 0 | 0 | 0 | 0 | 1 | 0 | 0 | 0
8001560 | Республики ул., д.71 кв.59 | Бабикова О. Г. | 12950051 | Меркурий 201 | ИПУ | 1 | 2015-03-31 | 2028-01-01 | 0 | 0 | 0 | 0 | 0 | 0 | 0 | 0 | 0 | 1 | 0 | 0 | 0
2020171 | Республики ул., д.71 кв.5 | Сафарбеков Р. Р. | 12862257 | Меркурий 201 10-80 | ИПУ | 1 | 2015-03-31 | 2028-01-01 | 0 | 0 | 0 | 0 | 0 | 0 | 0 | 0 | 0 | 1 | 0 | 0 | 0
2012060 | Республики ул., д.71 кв.60 | Дерябин П. В. | 12619520 | Меркурий 201.4 10-80 | ИПУ | 1 | 2016-12-01 | 2028-01-01 | 0 | 0 | 0 | 0 | 0 | 0 | 0 | 0 | 0 | 1 | 0 | 0 | 0
2020202 | Республики ул., д.71 кв.61 | Аллаярова З. З. | 12927370 | Меркурий 201 | ИПУ | 1 | 2015-03-31 | 2028-01-01 | 1 | 1 | 1 | 0 | 1 | 2 | 0 | 2 | 0.1 | 1 | 2 | 0 | 0
2019392 | Республики ул., д.71 кв.62 | Кириченко А. А. | 12950094 | Меркурий 201 | ИПУ | 1 | 2015-03-31 | 2028-01-01 | 0 | 0 | 0 | 0 | 0 | 0 | 0 | 0 | 0 | 1 | 0 | 0 | 0
8001556 | Республики ул., д.71 кв.63 | Лонгортова Е. В. | 12950128 | Меркурий 201.4 10-80 | ИПУ | 1 | 2015-03-31 | 2028-01-01 | 0 | 0 | 0 | 0 | 0 | 0 | 0 | 0 | 0 | 1 | 0 | 0 | 0
1001237 | Республики ул., д.71 кв.64 | Таскаев Н. А. | 12950078 | Меркурий 201.4 10-80 | ИПУ | 1 | 2015-03-31 | 2028-01-01 | 1 | 1 | 1 | 0 | 1 | 2 | 0 | 2 | 0.1 | 1 | 2 | 0 | 0
8001554 | Республики ул., д.71 кв.65 | Бабаев Л. Ч. | 12950141 | Меркурий 201.4 10-80 | ИПУ | 1 | 2015-03-31 | 2028-01-01 | 0 | 0 | 0 | 0 | 0 | 0 | 0 | 0 | 0 | 1 | 0 | 0 | 0
8001553 | Республики ул., д.71 кв.66 | Носкина Т. Ю. | 12950132 | Меркурий 201.4 10-80 | ИПУ | 1 | 2015-03-31 | 2028-11-12 | 0 | 0 | 0 | 0 | 0 | 0 | 0 | 0 | 0 | 1 | 0 | 0 | 0
8001552 | Республики ул., д.71 кв.67 | Галанскова Э. Д. | 12950139 | Меркурий 201.4 10-80 | ИПУ | 1 | 2015-03-31 | 2028-02-16 | 0 | 0 | 0 | 0 | 0 | 0 | 0 | 0 | 0 | 1 | 0 | 0 | 0
8001551 | Республики ул., д.71 кв.68 | Лаптандер О. В. | 12950086 | Меркурий 201.4 10-80 | ИПУ | 1 | 2015-03-31 | 2028-01-01 | 0 | 0 | 0 | 0 | 0 | 0 | 0 | 0 | 0 | 1 | 0 | 0 | 0
8001804 | Республики ул., д.71 кв.6 | Попченкова Н. А. | 12862269 | Меркурий 201 10-80 | ИПУ | 1 | 2015-03-31 | 2028-01-01 | 1 | 1 | 1 | 0 | 1 | 2 | 0 | 2 | 0.1 | 1 | 2 | 0 | 0
8001549 | Республики ул., д.71 кв.70 | Коростелев В. А. | 12866785 | Меркурий 201.4 10-80 | ИПУ | 1 | 2015-03-31 | 2028-02-16 | 0 | 0 | 0 | 0 | 0 | 0 | 0 | 0 | 0 | 1 | 0 | 0 | 0
8001548 | Республики ул., д.71 кв.71 | Гафарова Р. Э. | 12862315 | Меркурий 201.4 10-80 | ИПУ | 1 | 2015-03-31 | 2028-02-16 | 0 | 0 | 0 | 0 | 0 | 0 | 0 | 2 | 0 | 1 | 0 | 0 | 0
2023422 | Республики ул., д.71 кв.72 | ГУ "ПТО УД ЯНАО" | 12860977 | Меркурий 201.6 10-80 | ИПУ | 1 | 2025-01-20 | 2028-01-01 | 0 | 0 | 0 | 0 | 0 | 0 | 0 | 0 | 0 | 1 | 0 | 0 | 0
8001546 | Республики ул., д.71 кв.73 | Гасенко Т. В. | 12862230 | Меркурий 201.4 10-80 | ИПУ | 1 | 2015-03-31 | 2028-01-01 | 0 | 0 | 0 | 0 | 0 | 0 | 0 | 0 | 0 | 1 | 0 | 0 | 0
8001544 | Республики ул., д.71 кв.75 | Гук Г. Г. | 12860965 | Меркурий 201 | ИПУ | 1 | 2015-03-31 | 2028-01-01 | 0 | 0 | 0 | 0 | 0 | 0 | 0 | 0 | 0 | 1 | 0 | 0 | 0
8001543 | Республики ул., д.71 кв.76 | Дергачева Т. Ю. | 12860937 | Меркурий 201 | ИПУ | 1 | 2015-03-31 | 2028-01-01 | 0 | 0 | 0 | 0 | 0 | 0 | 0 | 0 | 0 | 1 | 0 | 0 | 0
8001542 | Республики ул., д.71 кв.77 | Усолкина С. В. | 12862303 | Меркурий 201 10-80 | ИПУ | 1 | 2015-03-31 | 2028-01-01 | 0 | 0 | 0 | 0 | 0 | 0 | 0 | 2 | 0 | 1 | 0 | 0 | 0
8001541 | Республики ул., д.71 кв.78 | Шиянова И. В. | 12862313 | Меркурий 200 10-80 | ИПУ | 1 | 2015-03-31 | 2028-01-01 | 0 | 0 | 0 | 0 | 0 | 0 | 0 | 0 | 0 | 1 | 0 | 0 | 0
8001540 | Республики ул., д.71 кв.79 | Кизнер В. А. | 12862334 | Меркурий 201.4 10-80 | ИПУ | 1 | 2015-03-31 | 2028-01-01 | 0 | 0 | 0 | 0 | 0 | 0 | 0 | 0 | 0 | 1 | 0 | 0 | 0
8001803 | Республики ул., д.71 кв.7 | Рочева Е. А. | 12862296 | Меркурий 201 10-80 | ИПУ | 1 | 2015-03-31 | 2028-01-01 | 0 | 0 | 0 | 0 | 0 | 0 | 0 | 0 | 0 | 1 | 0 | 0 | 0
2020504 | Республики ул., д.71 кв.80 | Астафьев Д. В. | 12863217 | Меркурий 201 10-80 | ИПУ | 1 | 2015-03-31 | 2028-01-01 | 1 | 1 | 1 | 0 | 1 | 2 | 0 | 2 | 0.1 | 1 | 2 | 0 | 0
8001538 | Республики ул., д.71 кв.81 | Талигин К. Е. | 12862320 | Меркурий 201 10-40 | ИПУ | 1 | 2015-03-31 | 2028-01-01 | 0 | 0 | 0 | 0 | 0 | 0 | 0 | 0 | 0 | 1 | 0 | 0 | 0
8001537 | Республики ул., д.71 кв.82 | Фофанов Т. В. | 12863270 | Меркурий 201 10-40 | ИПУ | 1 | 2015-03-31 | 2028-01-01 | 0 | 0 | 0 | 0 | 0 | 0 | 0 | 0 | 0 | 1 | 0 | 0 | 0
8001536 | Республики ул., д.71 кв.83 | Лаптандер С. В. | 12866810 | Меркурий 201 10-80 | ИПУ | 1 | 2015-03-31 | 2028-01-01 | 0 | 0 | 0 | 0 | 0 | 0 | 0 | 0 | 0 | 1 | 0 | 0 | 0
2017375 | Республики ул., д.71 кв.84 | Глебова А. Н. | 12862288 | Меркурий 201.4 10-80 | ИПУ | 1 | 2015-03-31 | 2028-01-01 | 0 | 0 | 0 | 0 | 0 | 0 | 0 | 0 | 0 | 1 | 0 | 0 | 0
1001446 | Республики ул., д.71 кв.85 | Еделькин Д. В. | 12866807 | Меркурий 201 10-80 | ИПУ | 1 | 2016-10-18 | 2028-01-01 | 1 | 1 | 1 | 0 | 1 | 2 | 0 | 2 | 0.1 | 1 | 2 | 0 | 0
8001533 | Республики ул., д.71 кв.86 | Алемахов С. Г. | 12862234 | Меркурий 201 10-80 | ИПУ | 1 | 2015-03-31 | 2028-01-01 | 0 | 0 | 0 | 0 | 0 | 0 | 0 | 0 | 0 | 1 | 0 | 0 | 0
8001532 | Республики ул., д.71 кв.87 | Ямру Р. В. | 12860989 | Меркурий 201 10-80 | ИПУ | 1 | 2015-03-31 | 2028-01-01 | 0 | 0 | 0 | 0 | 0 | 0 | 0 | 0 | 0 | 1 | 0 | 0 | 0
8001531 | Республики ул., д.71 кв.88 | Беков М. Б. | 12675931 | Меркурий 201.4 10-80 | ИПУ | 1 | 2015-03-31 | 2028-01-01 | 0 | 0 | 0 | 0 | 0 | 0 | 0 | 0 | 0 | 1 | 0 | 0 | 0
8001530 | Республики ул., д.71 кв.89 | Беков Х. М. | 12661778 | Меркурий 201.4 10-80 | ИПУ | 1 | 2015-03-31 | 2028-03-02 | 0 | 0 | 0 | 0 | 0 | 0 | 0 | 0 | 0 | 1 | 0 | 0 | 0
2016336 | Республики ул., д.71 кв.8 | Петрова М. Г. | 12862333 | Меркурий 201 5-60 | ИПУ | 1 | 2015-03-31 | 2028-12-31 | 0 | 0 | 0 | 0 | 0 | 0 | 0 | 0 | 0 | 1 | 0 | 0 | 0
2021735 | Республики ул., д.71 кв.90 | Князева В. Р. | 12863218 | Меркурий 201 10-80 | ИПУ | 1 | 2024-09-19 | 2028-01-01 | 1 | 1 | 1 | 0 | 1 | 2 | 0 | 2 | 0.1 | 1 | 2 | 0 | 0
2005792 | Республики ул., д.71 кв.92 | Данилова Н. Ю. | 12371154 | Меркурий 201.4 10-80 | ИПУ | 1 | 2024-01-19 | 2028-11-01 | 0 | 0 | 0 | 0 | 0 | 0 | 0 | 0 | 0 | 1 | 0 | 0 | 0
8001526 | Республики ул., д.71 кв.93 | Круптинская М. А. | 12660854 | Меркурий 201.4 10-80 | ИПУ | 1 | 2015-03-31 | 2028-03-02 | 0 | 0 | 0 | 0 | 0 | 0 | 0 | 0 | 0 | 1 | 0 | 0 | 0
8001525 | Республики ул., д.71 кв.94 | Насретдинов Р. Г. | 11952421 | Меркурий 201.4 10-80 | ИПУ | 1 | 2015-03-31 | 2028-01-01 | 0 | 0 | 0 | 0 | 0 | 0 | 0 | 0 | 0 | 1 | 0 | 0 | 0
8001524 | Республики ул., д.71 кв.95 | Гулько А. Н. | 12864869 | Меркурий 201.4 10-80 | ИПУ | 1 | 2015-03-31 | 2028-01-01 | 1 | 1 | 1 | 0 | 1 | 2 | 0 | 2 | 0.1 | 1 | 2 | 0 | 0
8001523 | Республики ул., д.71 кв.96 | Стрекаловская М. А. | 12866759 | Меркурий 201.4 10-80 | ИПУ | 1 | 2015-03-31 | 2028-01-01 | 0 | 0 | 0 | 0 | 0 | 0 | 0 | 0 | 0 | 1 | 0 | 0 | 0
2013957 | Республики ул., д.71 кв.98 | Лонгортов А. Т. | 12864853 | Меркурий 201.4 10-80 | ИПУ | 1 | 2017-03-07 | 2028-01-01 | 0 | 0 | 0 | 0 | 0 | 0 | 0 | 0 | 0 | 1 | 0 | 0 | 0
2017080 | Республики ул., д.71 кв.99 | Кормщиков А. Л. | 12866778 | Меркурий 201.4 10-80 | ИПУ | 1 | 2015-03-31 | 2028-01-01 | 0 | 0 | 0 | 0 | 0 | 0 | 0 | 0 | 0 | 1 | 0 | 0 | 0
8001801 | Республики ул., д.71 кв.9 | Тарасенко А. А. | 12862295 | Меркурий 200 10-80 | ИПУ | 1 | 2015-03-31 | 2028-01-01 | 0 | 0 | 0 | 0 | 0 | 0 | 0 | 0 | 0 | 1 | 0 | 0 | 0
2006859 | Республики ул., д.75 кв.100 | Рожнева М. А. | 187981 | СОЭ 55 5-60 5000 об. Т-312 | ИПУ | 1 | 2014-11-30 | 2028-01-01 | 0 | 0 | 0 | 0 | 0 | 0 | 0 | 0 | 0 | 1 | 0 | 0 | 0
400011108 | Республики ул., д.75 кв.101 | Райнинян С. А. | 188035 | СОЭ 55 5-60 5000 об. Т-312 | ИПУ | 1 | 2014-11-30 | 2028-01-01 | 0 | 0 | 0 | 0 | 0 | 0 | 0 | 0 | 0 | 1 | 0 | 0 | 0
2006861 | Республики ул., д.75 кв.102 | Богданова З. М. | 187986 | СОЭ 55 5-60 5000 об. Т-312 | ИПУ | 1 | 2014-11-30 | 2028-01-01 | 0 | 0 | 0 | 0 | 0 | 0 | 0 | 0 | 0 | 1 | 0 | 0 | 0
2006863 | Республики ул., д.75 кв.104 | Чупрова Н. В. | 187926 | СОЭ 55 5-60 5000 об. Т-312 | ИПУ | 1 | 2014-11-30 | 2028-01-01 | 0 | 0 | 0 | 0 | 0 | 0 | 0 | 0 | 0 | 1 | 0 | 0 | 0
400011521 | Республики ул., д.75 кв.105 | Окотэтто А. М. | 188548 | СОЭ 55 5-60 5000 об. Т-312 | ИПУ | 1 | 2014-11-30 | 2028-01-01 | 0 | 0 | 0 | 0 | 0 | 0 | 0 | 2 | 0 | 1 | 0 | 0 | 0
2006866 | Республики ул., д.75 кв.107 | Ледков С. А. | 188405 | СОЭ 55 5-60 5000 об. Т-312 | ИПУ | 1 | 2014-11-30 | 2028-01-01 | 0 | 0 | 0 | 0 | 0 | 0 | 0 | 0 | 0 | 1 | 0 | 0 | 0
2006868 | Республики ул., д.75 кв.109 | Норицина Т. В. | 188376 | СОЭ 55 5-60 5000 об. Т-312 | ИПУ | 1 | 2014-11-30 | 2028-01-01 | 0 | 0 | 0 | 0 | 0 | 0 | 0 | 0 | 0 | 1 | 0 | 0 | 0
2014073 | Республики ул., д.75 кв.10 | Гасумов Г. М. | 188082 | СОЭ 55 5-60 5000 об. Т-312 | ИПУ | 1 | 2014-11-30 | 2028-01-01 | 1 | 1 | 1 | 0 | 1 | 2 | 0 | 2 | 0.1 | 1 | 2 | 0 | 0
2006869 | Республики ул., д.75 кв.110 | Сенаторов М. М. | 188553 | СОЭ 55 5-60 5000 об. Т-312 | ИПУ | 1 | 2014-11-30 | 2028-01-01 | 0 | 0 | 0 | 0 | 0 | 0 | 0 | 0 | 0 | 1 | 0 | 0 | 0
2006870 | Республики ул., д.75 кв.111 | Носова И. А. | 188014 | СОЭ 55 5-60 5000 об. Т-312 | ИПУ | 1 | 2014-11-30 | 2028-01-01 | 0 | 0 | 0 | 0 | 0 | 0 | 0 | 0 | 0 | 1 | 0 | 0 | 0
2013343 | Республики ул., д.75 кв.112 | Краткова Ю. В. | 188429 | СОЭ 55 5-60 5000 об. Т-312 | ИПУ | 1 | 2014-11-30 | 2028-01-01 | 0 | 0 | 0 | 0 | 0 | 0 | 0 | 0 | 0 | 1 | 0 | 0 | 0
2006872 | Республики ул., д.75 кв.113 | Колесник Д. Н. | 187999 | СОЭ 55 5-60 5000 об. Т-312 | ИПУ | 1 | 2014-11-30 | 2028-01-01 | 1 | 1 | 1 | 0 | 1 | 2 | 0 | 2 | 0.1 | 1 | 2 | 0 | 0
2006873 | Республики ул., д.75 кв.114 | Киндзерская О. Я. | 188362 | СОЭ 55 5-60 5000 об. Т-312 | ИПУ | 1 | 2014-11-30 | 2028-01-01 | 0 | 0 | 0 | 0 | 0 | 0 | 0 | 0 | 0 | 1 | 0 | 0 | 0
400015646 | Республики ул., д.75 кв.115 | Галимова Г. М. | 188146 | СОЭ 55 5-60 5000 об. Т-312 | ИПУ | 1 | 2014-11-30 | 2028-01-01 | 0 | 0 | 0 | 0 | 0 | 0 | 0 | 0 | 0 | 1 | 0 | 0 | 0
2006875 | Республики ул., д.75 кв.116 | Рябцова Ю. И. | 188359 | СОЭ 55 5-60 5000 об. Т-312 | ИПУ | 1 | 2014-11-30 | 2028-03-02 | 0 | 0 | 0 | 0 | 0 | 0 | 0 | 0 | 0 | 1 | 0 | 0 | 0
2014407 | Республики ул., д.75 кв.117 | Филиппов А. Г. | 188465 | СОЭ 55 5-60 5000 об. Т-312 | ИПУ | 1 | 2014-11-30 | 2028-01-01 | 0 | 0 | 0 | 0 | 0 | 0 | 0 | 0 | 0 | 1 | 0 | 0 | 0
2006878 | Республики ул., д.75 кв.119 | Важенин Д. В. | 188461 | СОЭ 55 5-60 5000 об. Т-312 | ИПУ | 1 | 2014-11-30 | 2028-01-01 | 0 | 0 | 0 | 0 | 0 | 0 | 0 | 2 | 0 | 1 | 0 | 0 | 0
2006760 | Республики ул., д.75 кв.11 | Ланевич А. В. | 188061 | СОЭ 55 5-60 5000 об. Т-312 | ИПУ | 1 | 2014-11-30 | 2028-01-01 | 0 | 0 | 0 | 0 | 0 | 0 | 0 | 0 | 0 | 1 | 0 | 0 | 0
2023315 | Республики ул., д.75 кв.121 | Нестерчук А. В. | 188384 | СОЭ 55 5-60 5000 об. Т-312 | ИПУ | 1 | 2024-12-20 | 2028-01-01 | 0 | 0 | 0 | 0 | 0 | 0 | 0 | 0 | 0 | 1 | 0 | 0 | 0
2006881 | Республики ул., д.75 кв.122 | Ружицкая А. В. | 188348 | СОЭ 55 5-60 5000 об. Т-312 | ИПУ | 1 | 2014-11-30 | 2028-01-01 | 0 | 0 | 0 | 0 | 0 | 0 | 0 | 0 | 0 | 1 | 0 | 0 | 0
400016757 | Республики ул., д.75 кв.124 | Волкова Е. В. | 188007 | СОЭ 55 5-60 5000 об. Т-312 | ИПУ | 1 | 2014-11-30 | 2028-01-01 | 0 | 0 | 0 | 0 | 0 | 0 | 0 | 0 | 0 | 1 | 0 | 0 | 0
2006771 | Республики ул., д.75 кв.12 | Фадина Л. И. | 188162 | СОЭ 55 5-60 5000 об. Т-312 | ИПУ | 1 | 2014-11-30 | 2028-01-01 | 0 | 0 | 0 | 0 | 0 | 0 | 0 | 0 | 0 | 1 | 0 | 0 | 0
2006772 | Республики ул., д.75 кв.13 | Каримова Т. К. | 188509 | СОЭ 55 5-60 5000 об. Т-312 | ИПУ | 1 | 2014-11-30 | 2028-01-01 | 0 | 0 | 0 | 0 | 0 | 0 | 0 | 0 | 0 | 1 | 0 | 0 | 0
2006773 | Республики ул., д.75 кв.14 | Усманов Г. Р. | 188722 | СОЭ 55 5-60 5000 об. Т-312 | ИПУ | 1 | 2014-11-30 | 2028-01-01 | 0 | 0 | 0 | 0 | 0 | 0 | 0 | 0 | 0 | 1 | 0 | 0 | 0
400015274 | Республики ул., д.75 кв.158 | Головчик Н. С. | 15974300 | Меркурий 200 5-60 | ИПУ | 1 | 2017-04-16 | 2028-02-18 | 0 | 0 | 0 | 0 | 0 | 0 | 0 | 0 | 0 | 1 | 0 | 0 | 0
2006774 | Республики ул., д.75 кв.15 | Бородзич Г. И. | 188008 | СОЭ 55 5-60 5000 об. Т-312 | ИПУ | 1 | 2014-11-30 | 2028-07-13 | 1 | 1 | 1 | 0 | 1 | 2 | 0 | 2 | 0.1 | 1 | 2 | 0 | 0
2006776 | Республики ул., д.75 кв.17 | Коновалов В. А. | 188013 | СОЭ 55 5-60 5000 об. Т-312 | ИПУ | 1 | 2014-11-30 | 2028-01-01 | 0 | 0 | 0 | 0 | 0 | 0 | 0 | 0 | 0 | 1 | 0 | 0 | 0
2006777 | Республики ул., д.75 кв.18 | Терентьев А. Г. | 188020 | СОЭ 55 5-60 5000 об. Т-312 | ИПУ | 1 | 2014-11-30 | 2028-01-01 | 0 | 0 | 0 | 0 | 0 | 0 | 0 | 0 | 0 | 1 | 0 | 0 | 0
2006778 | Республики ул., д.75 кв.19 | Ядне Л. К. | 188727 | СОЭ 55 5-60 5000 об. Т-312 | ИПУ | 1 | 2014-11-30 | 2028-01-01 | 0 | 0 | 0 | 0 | 0 | 0 | 0 | 0 | 0 | 1 | 0 | 0 | 0
400015334 | Республики ул., д.75 кв.1 | Рыскулова А. Т. | 188108 | СОЭ 55 5-60 5000 об. Т-312 | ИПУ | 1 | 2014-11-30 | 2028-01-01 | 1 | 1 | 1 | 0 | 1 | 2 | 0 | 2 | 0.1 | 1 | 2 | 0 | 0
2006779 | Республики ул., д.75 кв.20 | Говоруха Н. А. | 188022 | СОЭ 55 5-60 5000 об. Т-312 | ИПУ | 1 | 2014-11-30 | 2028-01-01 | 0 | 0 | 0 | 0 | 0 | 0 | 0 | 0 | 0 | 1 | 0 | 0 | 0
2006780 | Республики ул., д.75 кв.21 | Скиданова Т. О. | 188501 | СОЭ 55 5-60 5000 об. Т-312 | ИПУ | 1 | 2014-11-30 | 2028-01-01 | 0 | 0 | 0 | 0 | 0 | 0 | 0 | 0 | 0 | 1 | 0 | 0 | 0
2006781 | Республики ул., д.75 кв.22 | Паутонен Е. М. | 188550 | СОЭ 55 5-60 5000 об. Т-312 | ИПУ | 1 | 2014-11-30 | 2028-01-01 | 0 | 0 | 0 | 0 | 0 | 0 | 0 | 0 | 0 | 1 | 0 | 0 | 0
400008097 | Республики ул., д.75 кв.23 | Суючев Р. А. | 188140 | СОЭ 55 5-60 5000 об. Т-312 | ИПУ | 1 | 2014-11-30 | 2028-01-01 | 0 | 0 | 0 | 0 | 0 | 0 | 0 | 0 | 0 | 1 | 0 | 0 | 0
2006783 | Республики ул., д.75 кв.24 | Куфтова Н. Н. | 188159 | СОЭ 55 5-60 5000 об. Т-312 | ИПУ | 1 | 2014-11-30 | 2028-01-01 | 1 | 1 | 1 | 0 | 1 | 2 | 0 | 2 | 0.1 | 1 | 2 | 0 | 0
2006785 | Республики ул., д.75 кв.26 | Волков П. Н. | 188556 | СОЭ 55 5-60 5000 об. Т-312 | ИПУ | 1 | 2014-11-30 | 2028-01-01 | 0 | 0 | 0 | 0 | 0 | 0 | 0 | 0 | 0 | 1 | 0 | 0 | 0
2006786 | Республики ул., д.75 кв.27 | Слепова А. В. | 188364 | СОЭ 55 5-60 5000 об. Т-312 | ИПУ | 1 | 2014-11-30 | 2028-01-01 | 0 | 0 | 0 | 0 | 0 | 0 | 0 | 0 | 0 | 1 | 0 | 0 | 0
2006787 | Республики ул., д.75 кв.28 | Пашнина М. Е. | 188446 | СОЭ 55 5-60 5000 об. Т-312 | ИПУ | 1 | 2014-11-30 | 2028-01-01 | 0 | 0 | 0 | 0 | 0 | 0 | 0 | 0 | 0 | 1 | 0 | 0 | 0
2006788 | Республики ул., д.75 кв.29 | Мережко В. А. | 188463 | СОЭ 55 5-60 5000 об. Т-312 | ИПУ | 1 | 2014-11-30 | 2028-01-01 | 0 | 0 | 0 | 0 | 0 | 0 | 0 | 0 | 0 | 1 | 0 | 0 | 0
400015736 | Республики ул., д.75 кв.2 | Санникова Н. И. | 188721 | СОЭ 55 5-60 5000 об. Т-312 | ИПУ | 1 | 2014-11-30 | 2028-01-01 | 0 | 0 | 0 | 0 | 0 | 0 | 0 | 0 | 0 | 1 | 0 | 0 | 0
2006789 | Республики ул., д.75 кв.30 | Качуренко Г. В. | 188342 | СОЭ 55 5-60 5000 об. Т-312 | ИПУ | 1 | 2014-11-30 | 2028-01-01 | 0 | 0 | 0 | 0 | 0 | 0 | 0 | 0 | 0 | 1 | 0 | 0 | 0
400006499 | Республики ул., д.75 кв.31 | Ильюшина Л. В. | 187997 | СОЭ 55 5-60 5000 об. Т-312 | ИПУ | 1 | 2014-11-30 | 2028-01-01 | 0 | 0 | 0 | 0 | 0 | 0 | 0 | 0 | 0 | 1 | 0 | 0 | 0
2006791 | Республики ул., д.75 кв.32 | Айданова О. А. | 188382 | СОЭ 55 5-60 5000 об. Т-312 | ИПУ | 1 | 2014-11-30 | 2028-12-31 | 0 | 0 | 0 | 0 | 0 | 0 | 0 | 0 | 0 | 1 | 0 | 0 | 0
2006792 | Республики ул., д.75 кв.33 | Новиков Ю. В. | 188352 | СОЭ 55 5-60 5000 об. Т-312 | ИПУ | 1 | 2014-11-30 | 2028-01-01 | 1 | 1 | 1 | 0 | 1 | 2 | 0 | 2 | 0.1 | 1 | 2 | 0 | 0
2006793 | Республики ул., д.75 кв.34 | Кононенко С. В. | 188387 | СОЭ 55 5-60 5000 об. Т-312 | ИПУ | 1 | 2014-11-30 | 2028-01-01 | 0 | 0 | 0 | 0 | 0 | 0 | 0 | 0 | 0 | 1 | 0 | 0 | 0
2006794 | Республики ул., д.75 кв.35 | Якубец Е. В. | 188346 | СОЭ 55 5-60 5000 об. Т-312 | ИПУ | 1 | 2014-11-30 | 2028-01-01 | 0 | 0 | 0 | 0 | 0 | 0 | 0 | 0 | 0 | 1 | 0 | 0 | 0
2006795 | Республики ул., д.75 кв.36 | Девятова С. Б. | 187933 | СОЭ 55 5-60 5000 об. Т-312 | ИПУ | 1 | 2014-11-30 | 2028-01-01 | 0 | 0 | 0 | 0 | 0 | 0 | 0 | 0 | 0 | 1 | 0 | 0 | 0
2006796 | Республики ул., д.75 кв.37 | Ященко Г. В. | 188385 | СОЭ 55 5-60 5000 об. Т-312 | ИПУ | 1 | 2014-11-30 | 2028-01-01 | 0 | 0 | 0 | 0 | 0 | 0 | 0 | 0 | 0 | 1 | 0 | 0 | 0
2006797 | Республики ул., д.75 кв.38 | Краснов В. Н. | 188402 | СОЭ 55 5-60 5000 об. Т-312 | ИПУ | 1 | 2014-11-30 | 2028-01-01 | 0 | 0 | 0 | 0 | 0 | 0 | 0 | 0 | 0 | 1 | 0 | 0 | 0
2006798 | Республики ул., д.75 кв.39 | Сайнахова Т. Г. | 188368 | СОЭ 55 5-60 5000 об. Т-312 | ИПУ | 1 | 2014-11-30 | 2028-01-01 | 0 | 0 | 0 | 0 | 0 | 0 | 0 | 0 | 0 | 1 | 0 | 0 | 0
400009814 | Республики ул., д.75 кв.3 | Додатко Д. И. | 188512 | СОЭ 55 5-60 5000 об. Т-312 | ИПУ | 1 | 2014-11-30 | 2028-01-01 | 1 | 1 | 1 | 0 | 1 | 2 | 0 | 2 | 0.1 | 1 | 2 | 0 | 0
2006799 | Республики ул., д.75 кв.40 | Шустовских А. А. | 188062 | СОЭ 55 5-60 5000 об. Т-312 | ИПУ | 1 | 2014-11-30 | 2028-01-01 | 0 | 0 | 0 | 0 | 0 | 0 | 0 | 0 | 0 | 1 | 0 | 0 | 0
2006800 | Республики ул., д.75 кв.41 | Шермилко М. В. | 188457 | СОЭ 55 5-60 5000 об. Т-312 | ИПУ | 1 | 2014-11-30 | 2028-01-01 | 1 | 1 | 1 | 0 | 1 | 2 | 0 | 2 | 0.1 | 1 | 2 | 0 | 0
2006801 | Республики ул., д.75 кв.42 | Балаганский А. Н. | 188457 | СОЭ 55 5-60 5000 об. Т-312 | ИПУ | 1 | 2014-11-30 | 2028-01-01 | 0 | 0 | 0 | 0 | 0 | 0 | 0 | 0 | 0 | 1 | 0 | 0 | 0
2006802 | Республики ул., д.75 кв.43 | Захарова П. К. | 188443 | СОЭ 55 5-60 5000 об. Т-312 | ИПУ | 1 | 2014-11-30 | 2028-01-01 | 0 | 0 | 0 | 0 | 0 | 0 | 0 | 0 | 0 | 1 | 0 | 0 | 0
2014446 | Республики ул., д.75 кв.44 | Витязев В. А. | 188358 | СОЭ 55 5-60 5000 об. Т-312 | ИПУ | 1 | 2014-11-30 | 2028-01-01 | 0 | 0 | 0 | 0 | 0 | 0 | 0 | 0 | 0 | 1 | 0 | 0 | 0
2006804 | Республики ул., д.75 кв.45 | Аминова Г. Н. | 187927 | СОЭ 55 5-60 5000 об. Т-312 | ИПУ | 1 | 2014-11-30 | 2028-01-01 | 0 | 0 | 0 | 0 | 0 | 0 | 0 | 0 | 0 | 1 | 0 | 0 | 0
400009866 | Республики ул., д.75 кв.46 | Остапенко К. В. | 188089 | СОЭ 55 5-60 5000 об. Т-312 | ИПУ | 1 | 2014-11-30 | 2028-01-01 | 0 | 0 | 0 | 0 | 0 | 0 | 0 | 0 | 0 | 1 | 0 | 0 | 0
400012403 | Республики ул., д.75 кв.47 | Гизатуллин Р. З. | 188709 | СОЭ 55 5-60 5000 об. Т-312 | ИПУ | 1 | 2014-11-30 | 2028-01-01 | 0 | 0 | 0 | 0 | 0 | 0 | 0 | 0 | 0 | 1 | 0 | 0 | 0
2006807 | Республики ул., д.75 кв.48 | Попова Т. А. | 188048 | СОЭ 55 5-60 5000 об. Т-312 | ИПУ | 1 | 2014-11-30 | 2028-01-01 | 1 | 1 | 1 | 0 | 1 | 2 | 0 | 2 | 0.1 | 1 | 2 | 0 | 0
2006808 | Республики ул., д.75 кв.49 | Детюк Е. Ф. | 188056 | СОЭ 55 5-60 5000 об. Т-312 | ИПУ | 1 | 2014-11-30 | 2028-01-01 | 0 | 0 | 0 | 0 | 0 | 0 | 0 | 0 | 0 | 1 | 0 | 0 | 0
2006764 | Республики ул., д.75 кв.4 | Лебедев Е. В. | 187930 | СОЭ 55 5-60 5000 об. Т-312 | ИПУ | 1 | 2014-11-30 | 2028-01-01 | 0 | 0 | 0 | 0 | 0 | 0 | 0 | 0 | 0 | 1 | 0 | 0 | 0
400012183 | Республики ул., д.75 кв.50 | Тарасова О. А. | 188070 | СОЭ 55 5-60 5000 об. Т-312 | ИПУ | 1 | 2014-11-30 | 2028-01-01 | 0 | 0 | 0 | 0 | 0 | 0 | 0 | 0 | 0 | 1 | 0 | 0 | 0
2006810 | Республики ул., д.75 кв.51 | Хамитулин С. Н. | 188720 | СОЭ 55 5-60 5000 об. Т-312 | ИПУ | 1 | 2014-11-30 | 2028-01-01 | 0 | 0 | 0 | 0 | 0 | 0 | 0 | 0 | 0 | 1 | 0 | 0 | 0
2006811 | Республики ул., д.75 кв.52 | Баякина Е. Е. | 188719 | СОЭ 55 5-60 5000 об. Т-312 | ИПУ | 1 | 2014-11-30 | 2028-01-01 | 0 | 0 | 0 | 0 | 0 | 0 | 0 | 0 | 0 | 1 | 0 | 0 | 0
2006812 | Республики ул., д.75 кв.53 | Русмиленко А. Л. | 188341 | СОЭ 55 5-60 5000 об. Т-312 | ИПУ | 1 | 2015-03-17 | 2028-01-01 | 0 | 0 | 0 | 0 | 0 | 0 | 0 | 0 | 0 | 1 | 0 | 0 | 0
2006813 | Республики ул., д.75 кв.54 | Вануйто Т. М. | 188036 | СОЭ 55 5-60 5000 об. Т-312 | ИПУ | 1 | 2014-11-30 | 2028-01-01 | 0 | 0 | 0 | 0 | 0 | 0 | 0 | 0 | 0 | 1 | 0 | 0 | 0
2011455 | Республики ул., д.75 кв.55 коммунальная | Кумылина С. А. | 188080 | СОЭ 55 5-50 50-Т-112 | ИПУ | 1 | 2017-11-13 | 2028-01-01 | 0 | 0 | 0 | 0 | 0 | 0 | 0 | 0 | 0 | 1 | 0 | 0 | 0
400016418 | Республики ул., д.75 кв.56 | Душкевич Е. С. | 188114 | СОЭ 55 5-60 5000 об. Т-312 | ИПУ | 1 | 2014-11-30 | 2028-01-01 | 1 | 1 | 1 | 0 | 1 | 2 | 0 | 2 | 0.1 | 1 | 2 | 0 | 0
2006816 | Республики ул., д.75 кв.57 | Артемьев И. А. | 188039 | СОЭ 55 5-60 5000 об. Т-312 | ИПУ | 1 | 2014-11-30 | 2028-01-01 | 0 | 0 | 0 | 0 | 0 | 0 | 0 | 0 | 0 | 1 | 0 | 0 | 0
400009993 | Республики ул., д.75 кв.58 | Малышева В. В. | 188049 | СОЭ 55 5-60 5000 об. Т-312 | ИПУ | 1 | 2014-11-30 | 2028-01-01 | 0 | 0 | 0 | 0 | 0 | 0 | 0 | 0 | 0 | 1 | 0 | 0 | 0
2006818 | Республики ул., д.75 кв.59 | Михайлицкий Ю. Ф. | 188464 | СОЭ 55 5-60 5000 об. Т-312 | ИПУ | 1 | 2014-11-30 | 2028-01-01 | 0 | 0 | 0 | 0 | 0 | 0 | 0 | 0 | 0 | 1 | 0 | 0 | 0
2006765 | Республики ул., д.75 кв.5 | Логинова С. Ф. | 188155 | СОЭ 55 5-60 5000 об. Т-312 | ИПУ | 1 | 2014-11-30 | 2028-01-01 | 0 | 0 | 0 | 0 | 0 | 0 | 0 | 0 | 0 | 1 | 0 | 0 | 0
2006819 | Республики ул., д.75 кв.60 | Исаев Д. Н. | 188099 | СОЭ 55 5-60 5000 об. Т-312 | ИПУ | 1 | 2014-11-30 | 2028-01-01 | 0 | 0 | 0 | 0 | 0 | 0 | 0 | 0 | 0 | 1 | 0 | 0 | 0
2006820 | Республики ул., д.75 кв.61 | Абдрасаков А. А. | 188077 | СОЭ 55 5-60 5000 об. Т-312 | ИПУ | 1 | 2014-11-30 | 2028-01-01 | 0 | 0 | 0 | 0 | 0 | 0 | 0 | 0 | 0 | 1 | 0 | 0 | 0
2006821 | Республики ул., д.75 кв.62 | Сущенко Г. А. | 188575 | СОЭ 55 5-60 5000 об. Т-312 | ИПУ | 1 | 2014-11-30 | 2028-01-01 | 1 | 1 | 1 | 0 | 1 | 2 | 0 | 2 | 0.1 | 1 | 2 | 0 | 0
2006822 | Республики ул., д.75 кв.63 | Валеев В. С. | 187952 | СОЭ 55 5-60 5000 об. Т-312 | ИПУ | 1 | 2014-11-30 | 2028-01-01 | 0 | 0 | 0 | 0 | 0 | 0 | 0 | 0 | 0 | 1 | 0 | 0 | 0
2006823 | Республики ул., д.75 кв.64 | Уварова А. В. | 188703 | СОЭ 55 5-60 5000 об. Т-312 | ИПУ | 1 | 2014-11-30 | 2028-01-01 | 0 | 0 | 0 | 0 | 0 | 0 | 0 | 0 | 0 | 1 | 0 | 0 | 0
2006824 | Республики ул., д.75 кв.65 | Тузаева К. М. | 188010 | СОЭ 55 5-60 5000 об. Т-312 | ИПУ | 1 | 2014-11-30 | 2028-01-01 | 0 | 0 | 0 | 0 | 0 | 0 | 0 | 0 | 0 | 1 | 0 | 0 | 0
2006826 | Республики ул., д.75 кв.67 | Карчагин Д. А. | 188012 | СОЭ 55 5-60 5000 об. Т-312 | ИПУ | 1 | 2014-12-30 | 2028-01-01 | 0 | 0 | 0 | 0 | 0 | 0 | 0 | 2 | 0 | 1 | 0 | 0 | 0
2006827 | Республики ул., д.75 кв.68 | Русмиленко Т. В. | 188726 | СОЭ 55 5-60 5000 об. Т-312 | ИПУ | 1 | 2014-11-30 | 2028-01-01 | 0 | 0 | 0 | 0 | 0 | 0 | 0 | 0 | 0 | 1 | 0 | 0 | 0
2006828 | Республики ул., д.75 кв.69 | Стрекаловская М. А. | 188055 | СОЭ 55 5-60 5000 об. Т-312 | ИПУ | 1 | 2014-11-30 | 2028-01-01 | 0 | 0 | 0 | 0 | 0 | 0 | 0 | 0 | 0 | 1 | 0 | 0 | 0
2006766 | Республики ул., д.75 кв.6 | Шевалдина Е. А. | 188124 | СОЭ 55 5-60 5000 об. Т-312 | ИПУ | 1 | 2014-11-30 | 2028-08-31 | 0 | 0 | 0 | 0 | 0 | 0 | 0 | 0 | 0 | 1 | 0 | 0 | 0
2012942 | Республики ул., д.75 кв.70 | Ибрагимова К. А. | 188112 | СОЭ 55 5-60 5000 об. Т-312 | ИПУ | 1 | 2014-11-30 | 2028-01-01 | 0 | 0 | 0 | 0 | 0 | 0 | 0 | 0 | 0 | 1 | 0 | 0 | 0
2006952 | Республики ул., д.75 кв.71 | Ганжерли Е. В. | 188508 | СОЭ 55 5-60 5000 об. Т-312 | ИПУ | 1 | 2014-11-30 | 2028-01-01 | 0 | 0 | 0 | 0 | 0 | 0 | 0 | 0 | 0 | 1 | 0 | 0 | 0
2009660 | Республики ул., д.75 кв.72 | Севли И. А. | 188078 | СОЭ 55 5-60 5000 об. Т-312 | ИПУ | 1 | 2016-11-07 | 2028-12-05 | 0 | 0 | 0 | 0 | 0 | 0 | 0 | 2 | 0 | 1 | 0 | 0 | 0
400012835 | Республики ул., д.75 кв.73 | Абдулов М. А. | 11839260 | Меркурий 200 5-60 | ИПУ | 1 | 2014-11-30 | 2028-01-01 | 0 | 0 | 0 | 0 | 0 | 0 | 0 | 0 | 0 | 1 | 0 | 0 | 0
2008202 | Республики ул., д.75 кв.74 | Шавкунов А. О. | 188715 | СОЭ 55 5-60 5000 об. Т-312 | ИПУ | 1 | 2014-11-30 | 2028-01-01 | 0 | 0 | 0 | 0 | 0 | 0 | 0 | 0 | 0 | 1 | 0 | 0 | 0
400013276 | Республики ул., д.75 кв.76 | Назарова В. В. | 188098 | СОЭ 55 5-60 5000 об. Т-312 | ИПУ | 1 | 2014-11-30 | 2028-01-01 | 0 | 0 | 0 | 0 | 0 | 0 | 0 | 0 | 0 | 1 | 0 | 0 | 0
400016922 | Республики ул., д.75 кв.77 | Питимирова Л. Б. | 188350 | СОЭ 55 5-60 5000 об. Т-312 | ИПУ | 1 | 2014-11-30 | 2028-01-01 | 0 | 0 | 0 | 0 | 0 | 0 | 0 | 0 | 0 | 1 | 0 | 0 | 0
2006837 | Республики ул., д.75 кв.78 | Гошев Д. С. | 188566 | СОЭ 55 5-60 5000 об. Т-312 | ИПУ | 1 | 2014-11-30 | 2028-01-01 | 0 | 0 | 0 | 0 | 0 | 0 | 0 | 0 | 0 | 1 | 0 | 0 | 0
2006767 | Республики ул., д.75 кв.7 | Щирский С. А. | 188079 | СОЭ 55 5-60 5000 об. Т-312 | ИПУ | 1 | 2014-11-30 | 2028-01-01 | 0 | 0 | 0 | 0 | 0 | 0 | 0 | 0 | 0 | 1 | 0 | 0 | 0
2006839 | Республики ул., д.75 кв.80 | Конева Г. Н. | 187991 | СОЭ 55 5-60 5000 об. Т-312 | ИПУ | 1 | 2014-11-30 | 2028-03-02 | 1 | 1 | 1 | 0 | 1 | 2 | 0 | 2 | 0.1 | 1 | 2 | 0 | 0
2006840 | Республики ул., д.75 кв.81 | Шевчук М. И. | 188453 | СОЭ 55 5-60 5000 об. Т-312 | ИПУ | 1 | 2014-11-30 | 2028-01-01 | 0 | 0 | 0 | 0 | 0 | 0 | 0 | 0 | 0 | 1 | 0 | 0 | 0
2006841 | Республики ул., д.75 кв.82 | Кавалер Н. В. | 188360 | СОЭ 55 5-60 5000 об. Т-312 | ИПУ | 1 | 2014-11-30 | 2028-01-01 | 0 | 0 | 0 | 0 | 0 | 0 | 0 | 0 | 0 | 1 | 0 | 0 | 0
400013284 | Республики ул., д.75 кв.83 | Баронча Г. Ю. | 187937 | СОЭ 55 5-60 5000 об. Т-312 | ИПУ | 1 | 2014-11-30 | 2028-01-01 | 0 | 0 | 0 | 0 | 0 | 0 | 0 | 0 | 0 | 1 | 0 | 0 | 0
2006843 | Республики ул., д.75 кв.84 | Протасов А. Е. | 187978 | СОЭ 55 5-60 5000 об. Т-312 | ИПУ | 1 | 2014-11-30 | 2028-01-01 | 0 | 0 | 0 | 0 | 0 | 0 | 0 | 0 | 0 | 1 | 0 | 0 | 0
2006844 | Республики ул., д.75 кв.85 | Антипина В. А. | 188480 | СОЭ 55 5-60 5000 об. Т-312 | ИПУ | 1 | 2014-11-30 | 2028-01-01 | 0 | 0 | 0 | 0 | 0 | 0 | 0 | 0 | 0 | 1 | 0 | 0 | 0
2006845 | Республики ул., д.75 кв.86 | Криванкова А. И. | 188513 | СОЭ 55 5-60 5000 об. Т-312 | ИПУ | 1 | 2014-11-30 | 2028-01-01 | 1 | 1 | 1 | 0 | 1 | 2 | 0 | 2 | 0.1 | 1 | 2 | 0 | 0
400015118 | Республики ул., д.75 кв.87 | Еременко Н. А. | 188451 | СОЭ 55 5-60 5000 об. Т-312 | ИПУ | 1 | 2014-11-30 | 2028-01-01 | 0 | 0 | 0 | 0 | 0 | 0 | 0 | 0 | 0 | 1 | 0 | 0 | 0
2006847 | Республики ул., д.75 кв.88 | Тарасова О. В. | 188428 | СОЭ 55 5-60 5000 об. Т-312 | ИПУ | 1 | 2014-11-30 | 2028-07-11 | 0 | 0 | 0 | 0 | 0 | 0 | 0 | 0 | 0 | 1 | 0 | 0 | 0
2006848 | Республики ул., д.75 кв.89 | Дитц М. А. | 188399 | СОЭ 55 5-60 5000 об. Т-312 | ИПУ | 1 | 2014-11-30 | 2028-01-01 | 0 | 0 | 0 | 0 | 0 | 0 | 0 | 0 | 0 | 1 | 0 | 0 | 0
2006768 | Республики ул., д.75 кв.8 | Исламова С. С. | 188520 | СОЭ 55 5-60 5000 об. Т-312 | ИПУ | 1 | 2014-11-30 | 2028-07-11 | 0 | 0 | 0 | 0 | 0 | 0 | 0 | 0 | 0 | 1 | 0 | 0 | 0
2006849 | Республики ул., д.75 кв.90 | Бешкильцев Е. А. | 187976 | СОЭ 55 5-60 5000 об. Т-312 | ИПУ | 1 | 2014-11-30 | 2028-01-01 | 0 | 0 | 0 | 0 | 0 | 0 | 0 | 0 | 0 | 1 | 0 | 0 | 0
2006850 | Республики ул., д.75 кв.91 | Шиянова Е. В. | 188462 | СОЭ 55 5-60 5000 об. Т-312 | ИПУ | 1 | 2014-11-30 | 2028-01-01 | 0 | 0 | 0 | 0 | 0 | 0 | 0 | 0 | 0 | 1 | 0 | 0 | 0
2006851 | Республики ул., д.75 кв.92 | Дубровская Е. Н. | 187975 | СОЭ 55 5-60 5000 об. Т-312 | ИПУ | 1 | 2014-11-30 | 2028-01-01 | 0 | 0 | 0 | 0 | 0 | 0 | 0 | 0 | 0 | 1 | 0 | 0 | 0
2006852 | Республики ул., д.75 кв.93 | Лисицина Т. В. | 188406 | СОЭ 55 5-60 5000 об. Т-312 | ИПУ | 1 | 2014-11-30 | 2028-01-01 | 0 | 0 | 0 | 0 | 0 | 0 | 0 | 0 | 0 | 1 | 0 | 0 | 0
2013761 | Республики ул., д.75 кв.94 | Фазлиев Р. Р. | 188491 | СОЭ 55 5-60 5000 об. Т-312 | ИПУ | 1 | 2014-11-30 | 2028-01-01 | 0 | 0 | 0 | 0 | 0 | 0 | 0 | 0 | 0 | 1 | 0 | 0 | 0
2008207 | Республики ул., д.75 кв.95 | Маметова Т. Т. | 187953 | СОЭ 55 5-60 5000 об. Т-312 | ИПУ | 1 | 2014-11-30 | 2028-01-01 | 0 | 0 | 0 | 0 | 0 | 0 | 0 | 0 | 0 | 1 | 0 | 0 | 0
2006855 | Республики ул., д.75 кв.96 | Азанова О. А. | 187941 | СОЭ 55 5-60 5000 об. Т-312 | ИПУ | 1 | 2014-11-30 | 2028-01-01 | 1 | 1 | 1 | 0 | 1 | 2 | 0 | 2 | 0.1 | 1 | 2 | 0 | 0
2006856 | Республики ул., д.75 кв.97 | Кирьянова Е. А. | 188459 | СОЭ 55 5-60 5000 об. Т-312 | ИПУ | 1 | 2014-11-30 | 2028-01-01 | 0 | 0 | 0 | 0 | 0 | 0 | 0 | 0 | 0 | 1 | 0 | 0 | 0
2006857 | Республики ул., д.75 кв.98 | Ямру А. В. | 187946 | СОЭ 55 5-60 5000 об. Т-312 | ИПУ | 1 | 2014-11-30 | 2028-01-01 | 0 | 0 | 0 | 0 | 0 | 0 | 0 | 0 | 0 | 1 | 0 | 0 | 0
2006858 | Республики ул., д.75 кв.99 | Алимов А. А. | 188347 | СОЭ 55 5-60 5000 об. Т-312 | ИПУ | 1 | 2014-11-30 | 2028-01-01 | 0 | 0 | 0 | 0 | 0 | 0 | 0 | 0 | 0 | 1 | 0 | 0 | 0
2006769 | Республики ул., д.75 кв.9 | Носкин С. С. | 188067 | СОЭ 55 5-60 5000 об. Т-312 | ИПУ | 1 | 2014-11-30 | 2028-01-01 | 0 | 0 | 0 | 0 | 0 | 0 | 0 | 0 | 0 | 1 | 0 | 0 | 0
370/27 | Республики ул., д.75 нежилое помещение № 137 | ИП Слепнева Елена Викторовна | 35957742 | Меркурий 230 АМ-02 | ИПУ | 1 |  | 2028-08-12 | 1 | 1 | 1 | 1 | 1 | 0 | 1 | 0 | 0 | 1 | 0 | 4 | 4
370/12 | Республики ул., д.75 нежилое помещение № 74 | Алиева Мадина Магомедовна | 007791066145538 | СЕ 101 | ИПУ | 1 |  | 2028-09-01 | 1 | 1 | 1 | 1 | 1 | 0 | 1 | 0 | 0 | 1 | 0 | 4 | 4
370/79 | Республики ул., д.75 Салон "Натали" | Танчева Наталья Яковлевна | 38226222 | Меркурий 201.5 | ИПУ | 1 |  | 2028-04-30 | 1 | 1 | 1 | 1 | 1 | 0 | 1 | 0 | 0 | 1 | 0 | 4 | 4
2556198 | Республики ул., д.76 кв.17 | Алтухова Т. А. | 13613 | Нева Мт-113 АS 5-100 | ИПУ | 1 | 2018-01-31 | 2028-10-02 | 0 | 0 | 0 | 0 | 0 | 0 | 0 | 2 | 0 | 1 | 0 | 0 | 0
2556196 | Республики ул., д.76 кв.19 | Роганова А. А. | 10541937 | Меркурий 200 5-60 | ИПУ | 1 | 2018-01-31 | 2028-03-08 | 0 | 0 | 0 | 0 | 0 | 0 | 0 | 0 | 0 | 1 | 0 | 0 | 0
2019112 | Республики ул., д.76 кв.24 | Холов А. Х. | 22338 | Нева Мт-113 АS 5-100 | ИПУ | 1 | 2018-01-31 | 2028-01-01 | 0 | 0 | 0 | 0 | 0 | 0 | 0 | 2 | 0 | 1 | 0 | 0 | 0
2019123 | Республики ул., д.76 кв.29 | Костенко С. В. | 11826986 | Меркурий 200 5-60 | ИПУ | 1 | 2020-03-04 | 2028-01-01 | 1 | 1 | 1 | 0 | 1 | 2 | 0 | 0 | 0.1 | 1 | 2 | 0 | 0
5016513 | Республики ул., д.77 кв.102 | Безрукова Н. И. | 11524547 | Меркурий 200 5-60 | ИПУ | 1 | 2013-12-31 | 2028-01-01 | 1 | 1 | 1 | 0 | 1 | 2 | 0 | 2 | 0.1 | 1 | 2 | 0 | 0
5016514 | Республики ул., д.77 кв.103 | Михайленко И. Г. | 11536786 | Меркурий 200 5-60 | ИПУ | 1 | 2013-12-31 | 2028-01-01 | 0 | 0 | 0 | 0 | 0 | 0 | 0 | 0 | 0 | 1 | 0 | 0 | 0
5016508 | Республики ул., д.77 кв.104 | Редикульцева Л. Н. | 11535823 | Меркурий 200 5-60 | ИПУ | 1 | 2013-12-31 | 2028-01-01 | 0 | 0 | 0 | 0 | 0 | 0 | 0 | 0 | 0 | 1 | 0 | 0 | 0
5016515 | Республики ул., д.77 кв.105 | Маркелов С. Н. | 11523647 | Меркурий 200 5-60 | ИПУ | 1 | 2013-12-31 | 2028-01-01 | 1 | 1 | 1 | 0 | 1 | 2 | 0 | 2 | 0.1 | 1 | 2 | 0 | 0
5016516 | Республики ул., д.77 кв.106 | Здвизова Н. Х. | 11535838- | Меркурий 200 5-60 | ИПУ | 1 | 2013-12-31 | 2028-01-01 | 0 | 0 | 0 | 0 | 0 | 0 | 0 | 0 | 0 | 1 | 0 | 0 | 0
5016517 | Республики ул., д.77 кв.107 | Кильметова Г. Р. | 11524564 | Меркурий 200 5-60 | ИПУ | 1 | 2013-12-31 | 2028-01-01 | 0 | 0 | 0 | 0 | 0 | 0 | 0 | 0 | 0 | 1 | 0 | 0 | 0
5016518 | Республики ул., д.77 кв.108 | Ширализаде Н. В. | 11535805 | Меркурий 200 5-60 | ИПУ | 1 | 2013-12-31 | 2028-01-01 | 0 | 0 | 0 | 0 | 0 | 0 | 0 | 0 | 0 | 1 | 0 | 0 | 0
5016519 | Республики ул., д.77 кв.109 | Гайнбихнер В. А. | 11536749 | Меркурий 200 5-60 | ИПУ | 1 | 2013-12-31 | 2028-01-01 | 1 | 1 | 1 | 0 | 1 | 2 | 0 | 2 | 0.1 | 1 | 2 | 0 | 0
5016247 | Республики ул., д.77 кв.10 | Осницкий А. А. | 11534956-12 | электросчетчик - | ИПУ | 1 | 2013-12-31 | 2028-01-01 | 0 | 0 | 0 | 0 | 0 | 0 | 0 | 2 | 0 | 1 | 0 | 0 | 0
5016520 | Республики ул., д.77 кв.110 | Конев В. Е. | 11535647 | Меркурий 200 5-60 | ИПУ | 1 | 2013-12-31 | 2028-01-01 | 0 | 0 | 0 | 0 | 0 | 0 | 0 | 0 | 0 | 1 | 0 | 0 | 0
2019656 | Республики ул., д.77 кв.111 | Романова Ю. Н. | 11534379 | Меркурий 200 5-60 | ИПУ | 1 | 2013-12-31 | 2028-01-01 | 0 | 0 | 0 | 0 | 0 | 0 | 0 | 0 | 0 | 1 | 0 | 0 | 0
5016522 | Республики ул., д.77 кв.112 | Ахметзянова Л. Л. | 11536791 | Меркурий 200 5-60 | ИПУ | 1 | 2013-12-31 | 2028-01-01 | 0 | 0 | 0 | 0 | 0 | 0 | 0 | 0 | 0 | 1 | 0 | 0 | 0
2020205 | Республики ул., д.77 кв.113 | Нуруллаева А. Н. | 11536680-12 | Меркурий 200 5-60 | ИПУ | 1 | 2013-12-31 | 2028-01-01 | 1 | 1 | 1 | 0 | 1 | 2 | 0 | 2 | 0.1 | 1 | 2 | 0 | 0
5016525 | Республики ул., д.77 кв.115 | Тихомиров Д. С. | 11534372-12 | Меркурий 200 5-60 | ИПУ | 1 | 2013-12-31 | 2028-01-01 | 0 | 0 | 0 | 0 | 0 | 0 | 0 | 0 | 0 | 1 | 0 | 0 | 0
5016527 | Республики ул., д.77 кв.117 | Клочко А. А. | 11536219 | Меркурий 200 5-60 | ИПУ | 1 | 2013-12-31 | 2028-01-01 | 1 | 1 | 1 | 0 | 1 | 2 | 0 | 2 | 0.1 | 1 | 2 | 0 | 0
5016528 | Республики ул., д.77 кв.118 | Переметина А. Л. | 11524679 | Меркурий 200 5-60 | ИПУ | 1 | 2013-12-31 | 2028-01-01 | 0 | 0 | 0 | 0 | 0 | 0 | 0 | 0 | 0 | 1 | 0 | 0 | 0
5016529 | Республики ул., д.77 кв.119 | Кустаров С. В. | 11535735 | Меркурий 200 5-60 | ИПУ | 1 | 2013-12-31 | 2028-01-01 | 0 | 0 | 0 | 0 | 0 | 0 | 0 | 0 | 0 | 1 | 0 | 0 | 0
5016530 | Республики ул., д.77 кв.120 | Федорищев Д. В. | 11524011 | Меркурий 200 5-60 | ИПУ | 1 | 2013-12-31 | 2028-01-01 | 1 | 1 | 1 | 0 | 1 | 2 | 0 | 2 | 0.1 | 1 | 2 | 0 | 0
2014861 | Республики ул., д.77 кв.121 | Трощилов И. В. | 11536669 | Меркурий 200 5-60 | ИПУ | 1 | 2013-12-31 | 2028-01-01 | 0 | 0 | 0 | 0 | 0 | 0 | 0 | 0 | 0 | 1 | 0 | 0 | 0
5016532 | Республики ул., д.77 кв.122 | Лялина И. И. | 11534398 | Меркурий 200 5-60 | ИПУ | 1 | 2013-12-31 | 2028-01-01 | 0 | 0 | 0 | 0 | 0 | 0 | 0 | 0 | 0 | 1 | 0 | 0 | 0
5016533 | Республики ул., д.77 кв.123 | Витязев В. А. | 11523681 | Меркурий 200 5-60 | ИПУ | 1 | 2013-12-31 | 2028-01-01 | 0 | 0 | 0 | 0 | 0 | 0 | 0 | 0 | 0 | 1 | 0 | 0 | 0
5016534 | Республики ул., д.77 кв.124 | Лысенко Н. С. | 11524006 | Меркурий 200 5-60 | ИПУ | 1 | 2013-12-31 | 2028-01-01 | 1 | 1 | 1 | 0 | 1 | 2 | 0 | 2 | 0.1 | 1 | 2 | 0 | 0
5016535 | Республики ул., д.77 кв.125 | Грачев А. В. | 11536776 | Меркурий 200 5-60 | ИПУ | 1 | 2013-01-26 | 2028-01-01 | 0 | 0 | 0 | 0 | 0 | 0 | 0 | 0 | 0 | 1 | 0 | 0 | 0
5016536 | Республики ул., д.77 кв.126 | Тарасова О. В. | 11534388 | Меркурий 200 5-60 | ИПУ | 1 | 2013-12-31 | 2028-01-01 | 0 | 0 | 0 | 0 | 0 | 0 | 0 | 0 | 0 | 1 | 0 | 0 | 0
5016537 | Республики ул., д.77 кв.127 | Андриянов С. В. | 11536330 | Меркурий 200 5-60 | ИПУ | 1 | 2013-12-31 | 2028-01-01 | 1 | 1 | 1 | 0 | 1 | 2 | 0 | 2 | 0.1 | 1 | 2 | 0 | 0
5016538 | Республики ул., д.77 кв.128 | Ольховая О. Л. | 11536322 | Меркурий 200 5-60 | ИПУ | 1 | 2013-12-31 | 2028-01-01 | 0 | 0 | 0 | 0 | 0 | 0 | 0 | 0 | 0 | 1 | 0 | 0 | 0
2016084 | Республики ул., д.77 кв.129 | Витязева Ю. Н. | 11536387-12 | Меркурий 200 5-60 | ИПУ | 1 | 2013-12-31 | 2028-01-01 | 1 | 1 | 1 | 0 | 1 | 2 | 0 | 2 | 0.1 | 1 | 2 | 0 | 0
5016249 | Республики ул., д.77 кв.12 | Шишка В. Н. | 11534397-12 | электросчетчик - | ИПУ | 1 | 2013-12-31 | 2028-01-01 | 0 | 0 | 0 | 0 | 0 | 0 | 0 | 0 | 0 | 1 | 0 | 0 | 0
5016540 | Республики ул., д.77 кв.130 | Беседин К. Н. | 11536355-12 | Меркурий 200 5-60 | ИПУ | 1 | 2013-12-31 | 2028-01-01 | 0 | 0 | 0 | 0 | 0 | 0 | 0 | 0 | 0 | 1 | 0 | 0 | 0
5016542 | Республики ул., д.77 кв.132 | Менг Н. В. | 11534368-12 | Меркурий 200 5-60 | ИПУ | 1 | 2013-12-31 | 2028-01-01 | 0 | 0 | 0 | 0 | 0 | 0 | 0 | 0 | 0 | 1 | 0 | 0 | 0
5016562 | Республики ул., д.77 кв.133 | Добродумова Т. И. | 11536748 | Меркурий 200 5-60 | ИПУ | 1 | 2013-12-31 | 2028-01-01 | 1 | 1 | 1 | 0 | 1 | 2 | 0 | 2 | 0.1 | 1 | 2 | 0 | 0
5016543 | Республики ул., д.77 кв.134 | Марков Е. А. | 11536353 | Меркурий 200 5-60 | ИПУ | 1 | 2013-12-31 | 2028-01-01 | 0 | 0 | 0 | 0 | 0 | 0 | 0 | 0 | 0 | 1 | 0 | 0 | 0
5016544 | Республики ул., д.77 кв.135 | Чамалетдинов Р. Ю. | 11536062 | Меркурий 200 5-60 | ИПУ | 1 | 2013-12-31 | 2028-01-01 | 1 | 1 | 1 | 0 | 1 | 2 | 0 | 2 | 0.1 | 1 | 2 | 0 | 0
5016545 | Республики ул., д.77 кв.136 | Волкова Т. В. | 11536385 | Меркурий 200 5-60 | ИПУ | 1 | 2013-12-31 | 2028-01-01 | 0 | 0 | 0 | 0 | 0 | 0 | 0 | 0 | 0 | 1 | 0 | 0 | 0
5016546 | Республики ул., д.77 кв.137 | Яковлева В. Ф. | 11536795 | Меркурий 200 5-60 | ИПУ | 1 | 2013-12-31 | 2028-01-01 | 0 | 0 | 0 | 0 | 0 | 0 | 0 | 0 | 0 | 1 | 0 | 0 | 0
5016547 | Республики ул., д.77 кв.138 | Надуткина М. Б. | 11536769 | Меркурий 200 5-60 | ИПУ | 1 | 2013-12-31 | 2028-01-01 | 1 | 1 | 1 | 0 | 1 | 2 | 0 | 2 | 0.1 | 1 | 2 | 0 | 0
5016548 | Республики ул., д.77 кв.139 | Маркова И. В. | 11536788 | Меркурий 200 5-60 | ИПУ | 1 | 2013-12-31 | 2028-01-01 | 0 | 0 | 0 | 0 | 0 | 0 | 0 | 0 | 0 | 1 | 0 | 0 | 0
5016250 | Республики ул., д.77 кв.13 | Азарина М. В. | 11534393 | Меркурий 200 5-60 | ИПУ | 1 | 2013-12-31 | 2028-11-02 | 0 | 0 | 0 | 0 | 0 | 0 | 0 | 0 | 0 | 1 | 0 | 0 | 0
5016549 | Республики ул., д.77 кв.140 | Бабикова Г. И. | 11536310 | Меркурий 200 5-60 | ИПУ | 1 | 2013-12-31 | 2028-01-01 | 0 | 0 | 0 | 0 | 0 | 0 | 0 | 0 | 0 | 1 | 0 | 0 | 0
5016550 | Республики ул., д.77 кв.141 | Байменов А. К. | 11523646 | Меркурий 200 5-60 | ИПУ | 1 | 2013-12-31 | 2028-01-01 | 1 | 1 | 1 | 0 | 1 | 2 | 0 | 2 | 0.1 | 1 | 2 | 0 | 0
5016551 | Республики ул., д.77 кв.142 | Сальманова В. И. | 11533088 | Меркурий 200 5-60 | ИПУ | 1 | 2013-12-31 | 2028-01-01 | 0 | 0 | 0 | 0 | 0 | 0 | 0 | 0 | 0 | 1 | 0 | 0 | 0
5016552 | Республики ул., д.77 кв.143 | Игнатенко Н. Н. | 11534370 | Меркурий 200 5-60 | ИПУ | 1 | 2013-12-31 | 2028-01-01 | 0 | 0 | 0 | 0 | 0 | 0 | 0 | 0 | 0 | 1 | 0 | 0 | 0
5016554 | Республики ул., д.77 кв.145 | Хлынов И. В. | 11536353 | Меркурий 200 5-60 | ИПУ | 1 | 2013-12-31 | 2028-01-01 | 1 | 1 | 1 | 0 | 1 | 2 | 0 | 2 | 0.1 | 1 | 2 | 0 | 0
2016872 | Республики ул., д.77 кв.148 | Погонец Н. А. | 11536797-12 | Меркурий 200 5-60 | ИПУ | 1 | 2013-12-31 | 2028-01-01 | 0 | 0 | 0 | 0 | 0 | 0 | 0 | 0 | 0 | 1 | 0 | 0 | 0
5016558 | Республики ул., д.77 кв.149 | Политько В. Н. | 11536681 | Меркурий 200 5-60 | ИПУ | 1 | 2013-12-31 | 2028-01-01 | 1 | 1 | 1 | 0 | 1 | 2 | 0 | 2 | 0.1 | 1 | 2 | 0 | 0
5016559 | Республики ул., д.77 кв.150 | Зулинова М. А. | 11161882-12 | Меркурий 200 5-60 | ИПУ | 1 | 2013-12-31 | 2028-01-01 | 0 | 0 | 0 | 0 | 0 | 0 | 0 | 0 | 0 | 1 | 0 | 0 | 0
5016560 | Республики ул., д.77 кв.151 | Золотавина М. С. | 11536307 | Меркурий 200 5-60 | ИПУ | 1 | 2013-12-31 | 2028-01-01 | 1 | 1 | 1 | 0 | 1 | 2 | 0 | 2 | 0.1 | 1 | 2 | 0 | 0
5016563 | Республики ул., д.77 кв.153 | Курманов К. Ш. | 11524508 | Меркурий 200 5-60 | ИПУ | 1 | 2013-12-31 | 2028-01-01 | 0 | 0 | 0 | 0 | 0 | 0 | 0 | 0 | 0 | 1 | 0 | 0 | 0
5016564 | Республики ул., д.77 кв.154 | Дедюшка Я. И. | 11536297-12 | Меркурий 200 5-60 | ИПУ | 1 | 2013-12-31 | 2028-01-01 | 0 | 0 | 0 | 0 | 0 | 0 | 0 | 0 | 0 | 1 | 0 | 0 | 0
5016565 | Республики ул., д.77 кв.155 | Барцеховская Е. Н. | 11536360 | Меркурий 200 5-60 | ИПУ | 1 | 2013-12-31 | 2028-01-01 | 1 | 1 | 1 | 0 | 1 | 2 | 0 | 2 | 0.1 | 1 | 2 | 0 | 0
5016566 | Республики ул., д.77 кв.156 | Свиридова Л. Л. | 11536096 | Меркурий 200 5-60 | ИПУ | 1 | 2013-12-31 | 2028-01-01 | 0 | 0 | 0 | 0 | 0 | 0 | 0 | 0 | 0 | 1 | 0 | 0 | 0
5016567 | Республики ул., д.77 кв.157 | Пырысева О. А. | 11536362-12 | Меркурий 200 5-60 | ИПУ | 1 | 2013-12-31 | 2028-01-01 | 0 | 0 | 0 | 0 | 0 | 0 | 0 | 0 | 0 | 1 | 0 | 0 | 0
5016568 | Республики ул., д.77 кв.158 | Стрекаловская Я. В. | 11524008-12 | Меркурий 200 5-60 | ИПУ | 1 | 2013-12-31 | 2028-01-01 | 0 | 0 | 0 | 0 | 0 | 0 | 0 | 0 | 0 | 1 | 0 | 0 | 0
5016569 | Республики ул., д.77 кв.159 | Мацакова И. И. | 11524004-12 | Меркурий 200 5-60 | ИПУ | 1 | 2013-12-31 | 2028-01-01 | 1 | 1 | 1 | 0 | 1 | 2 | 0 | 2 | 0.1 | 1 | 2 | 0 | 0
5016252 | Республики ул., д.77 кв.15 | Лаптандер М. В. | 11536380-12 | Меркурий 200 5-60 | ИПУ | 1 | 2013-12-31 | 2028-01-01 | 0 | 0 | 0 | 0 | 0 | 0 | 0 | 0 | 0 | 1 | 0 | 0 | 0
5016576 | Республики ул., д.77 кв.160 | Посунько Р. Ю. | 11523526 | Меркурий 200 5-60 | ИПУ | 1 | 2013-12-31 | 2028-01-01 | 0 | 0 | 0 | 0 | 0 | 0 | 0 | 0 | 0 | 1 | 0 | 0 | 0
5016570 | Республики ул., д.77 кв.161 | Яковлева С. А. | 115224007 | Меркурий 200 5-60 | ИПУ | 1 | 2013-12-31 | 2028-01-01 | 0 | 0 | 0 | 0 | 0 | 0 | 0 | 0 | 0 | 1 | 0 | 0 | 0
5016571 | Республики ул., д.77 кв.162 | Осколкова Т. Е. | 11536302 | Меркурий 200 5-60 | ИПУ | 1 | 2013-12-31 | 2028-01-01 | 1 | 1 | 1 | 0 | 1 | 2 | 0 | 2 | 0.1 | 1 | 2 | 0 | 0
5016572 | Республики ул., д.77 кв.163 | Симонов А. В. | 11524551 | Меркурий 200 5-60 | ИПУ | 1 | 2013-12-31 | 2028-01-01 | 0 | 0 | 0 | 0 | 0 | 0 | 0 | 0 | 0 | 1 | 0 | 0 | 0
5016573 | Республики ул., д.77 кв.164 | Кривоконь Л. И. | 11163415 | Меркурий 200 5-60 | ИПУ | 1 | 2013-12-31 | 2028-01-01 | 0 | 0 | 0 | 0 | 0 | 0 | 0 | 0 | 0 | 1 | 0 | 0 | 0
5016574 | Республики ул., д.77 кв.165 | Токмаков С. М. | 11523819 | Меркурий 200 5-60 | ИПУ | 1 | 2014-01-26 | 2028-01-01 | 0 | 0 | 0 | 0 | 0 | 0 | 0 | 0 | 0 | 1 | 0 | 0 | 0
5016575 | Республики ул., д.77 кв.166 | Запахалова А. В. | 11524511 | Меркурий 200 5-60 | ИПУ | 1 | 2013-12-31 | 2028-01-01 | 0 | 0 | 0 | 0 | 0 | 0 | 0 | 2 | 0 | 1 | 0 | 0 | 0
5016577 | Республики ул., д.77 кв.167 | Бороздин М. В. | 11535458 | Меркурий 200 5-60 | ИПУ | 1 | 2013-12-31 | 2028-01-01 | 0 | 0 | 0 | 0 | 0 | 0 | 0 | 0 | 0 | 1 | 0 | 0 | 0
5016578 | Республики ул., д.77 кв.168 | Воробъева Л. Р. | 11524519 | Меркурий 200 5-60 | ИПУ | 1 | 2013-12-31 | 2028-01-01 | 0 | 0 | 0 | 0 | 0 | 0 | 0 | 0 | 0 | 1 | 0 | 0 | 0
5016253 | Республики ул., д.77 кв.16 | Гречанюк С. В. | 11536303 | Меркурий 200 5-60 | ИПУ | 1 | 2013-12-31 | 2028-01-01 | 0 | 0 | 0 | 0 | 0 | 0 | 0 | 0 | 0 | 1 | 0 | 0 | 0
5016580 | Республики ул., д.77 кв.170 | Колбеко Ж. Н. | 11523815 | Меркурий 200 5-60 | ИПУ | 1 | 2013-12-31 | 2028-01-01 | 0 | 0 | 0 | 0 | 0 | 0 | 0 | 0 | 0 | 1 | 0 | 0 | 0
5016581 | Республики ул., д.77 кв.171 | Бекк В. В. | 11524549-12 | Меркурий 200 5-60 | ИПУ | 1 | 2013-12-31 | 2028-01-01 | 1 | 1 | 1 | 0 | 1 | 2 | 0 | 2 | 0.1 | 1 | 2 | 0 | 0
2015741 | Республики ул., д.77 кв.173 | Окотэтто А. С. | 11523805-12 | Меркурий 200 5-60 | ИПУ | 1 | 2013-12-31 | 2028-01-01 | 0 | 0 | 0 | 0 | 0 | 0 | 0 | 0 | 0 | 1 | 0 | 0 | 0
2011340 | Республики ул., д.77 кв.174 | Симонина Е. Ф. | 11536765-12 | Меркурий 200 5-60 | ИПУ | 1 | 2013-12-31 | 2028-01-01 | 0 | 0 | 0 | 0 | 0 | 0 | 0 | 0 | 0 | 1 | 0 | 0 | 0
5016585 | Республики ул., д.77 кв.175 | Сказко Н. В. | 11536691-12 | Меркурий 200 5-60 | ИПУ | 1 | 2013-12-31 | 2028-01-01 | 1 | 1 | 1 | 0 | 1 | 2 | 0 | 2 | 0.1 | 1 | 2 | 0 | 0
5016586 | Республики ул., д.77 кв.176 | Колесин В. В. | 11536764-12 | Меркурий 200 5-60 | ИПУ | 1 | 2013-12-31 | 2028-01-01 | 0 | 0 | 0 | 0 | 0 | 0 | 0 | 0 | 0 | 1 | 0 | 0 | 0
5016587 | Республики ул., д.77 кв.177 | Даниев А. А. | 11536677 | Меркурий 200 5-60 | ИПУ | 1 | 2014-01-26 | 2028-01-01 | 0 | 0 | 0 | 0 | 0 | 0 | 0 | 0 | 0 | 1 | 0 | 0 | 0
5016588 | Республики ул., д.77 кв.178 | Афанасьева М. А. | 11536055 | Меркурий 200 5-60 | ИПУ | 1 | 2014-01-26 | 2028-01-01 | 1 | 1 | 1 | 0 | 1 | 2 | 0 | 2 | 0.1 | 1 | 2 | 0 | 0
5016254 | Республики ул., д.77 кв.17 | Фаворская С. Г. | 11536754 | Меркурий 200 5-60 | ИПУ | 1 | 2013-12-31 | 2028-01-01 | 1 | 1 | 1 | 0 | 1 | 2 | 0 | 2 | 0.1 | 1 | 2 | 0 | 0
5016591 | Республики ул., д.77 кв.181 | Роша Е. М. | 11534392-12 | Меркурий 200 5-60 | ИПУ | 1 | 2013-12-31 | 2028-01-01 | 0 | 0 | 0 | 0 | 0 | 0 | 0 | 0 | 0 | 1 | 0 | 0 | 0
5016255 | Республики ул., д.77 кв.18 | Проневич А. А. | 11534373 | Меркурий 200 5-60 | ИПУ | 1 | 2013-12-31 | 2028-01-01 | 0 | 0 | 0 | 0 | 0 | 0 | 0 | 0 | 0 | 1 | 0 | 0 | 0
2020207 | Республики ул., д.77 кв.19 | Даримаева С. А. | 11536705 | Меркурий 200 5-60 | ИПУ | 1 | 2013-12-31 | 2028-01-01 | 0 | 0 | 0 | 0 | 0 | 0 | 0 | 0 | 0 | 1 | 0 | 0 | 0
5016239 | Республики ул., д.77 кв.1 | Канева А. С. | 11523807 | электросчетчик - | ИПУ | 1 | 2013-12-31 | 2028-01-01 | 1 | 1 | 1 | 0 | 1 | 2 | 0 | 2 | 0.1 | 1 | 2 | 0 | 0
5016257 | Республики ул., д.77 кв.20 | Канев А. И. | 11535852 | Меркурий 200 5-60 | ИПУ | 1 | 2013-12-31 | 2028-01-01 | 0 | 0 | 0 | 0 | 0 | 0 | 0 | 0 | 0 | 1 | 0 | 0 | 0
5016260 | Республики ул., д.77 кв.23 | Ганеев В. Ф. | 11535726-12 | Меркурий 200 5-60 | ИПУ | 1 | 2013-12-31 | 2028-01-01 | 0 | 0 | 0 | 0 | 0 | 0 | 0 | 2 | 0 | 1 | 0 | 0 | 0
2019416 | Республики ул., д.77 кв.24 | Докунихина А. В. | 11536210 | Меркурий 200 5-60 | ИПУ | 1 | 2013-12-31 | 2028-01-01 | 0 | 0 | 0 | 0 | 0 | 0 | 0 | 0 | 0 | 1 | 0 | 0 | 0
5016262 | Республики ул., д.77 кв.25 | Ананьева Л. М. | 11535842 | Меркурий 200 5-60 | ИПУ | 1 | 2013-12-31 | 2028-01-01 | 0 | 0 | 0 | 0 | 0 | 0 | 0 | 0 | 0 | 1 | 0 | 0 | 0
5016263 | Республики ул., д.77 кв.26 | Исакова Я. В. | 11535820 | Меркурий 200 5-60 | ИПУ | 1 | 2013-12-31 | 2028-01-01 | 1 | 1 | 1 | 0 | 1 | 2 | 0 | 2 | 0.1 | 1 | 2 | 0 | 0
5016264 | Республики ул., д.77 кв.27 | Гаража Л. В. | 11524613-12 | Меркурий 200 5-60 | ИПУ | 1 | 2013-12-31 | 2028-01-01 | 0 | 0 | 0 | 0 | 0 | 0 | 0 | 0 | 0 | 1 | 0 | 0 | 0
5016265 | Республики ул., д.77 кв.28 | Иванова Е. В. | 11524644 | Меркурий 200 5-60 | ИПУ | 1 | 2013-12-31 | 2028-01-01 | 0 | 0 | 0 | 0 | 0 | 0 | 0 | 0 | 0 | 1 | 0 | 0 | 0
2017658 | Республики ул., д.77 кв.29 | Килунов Е. А. | 11536384-12 | Меркурий 200 5-60 | ИПУ | 1 | 2013-12-31 | 2028-01-01 | 0 | 0 | 0 | 0 | 0 | 0 | 0 | 0 | 0 | 1 | 0 | 0 | 0
771 | Республики ул., д.77 нежилое помещение №2 | Ночевная Светлана Викторовна | 11536321 | Меркурий 200 5-60 | ИПУ | 1 | 2013-12-31 | 2028-04-01 | 0 | 0 | 0 | 0 | 0 | 0 | 0 | 0 | 0 | 1 | 0 | 0 | 0
5016267 | Республики ул., д.77 кв.30 | Гончар С. П. | 11530264 | Меркурий 200 5(50) | ИПУ | 1 | 2013-12-31 | 2028-01-01 | 0 | 0 | 0 | 0 | 0 | 0 | 0 | 0 | 0 | 1 | 0 | 0 | 0
2017735 | Республики ул., д.77 кв.31 | Трофимов Ю. Ю. | 11536783 | Меркурий 200 5-60 | ИПУ | 1 | 2013-12-31 | 2028-01-01 | 0 | 0 | 0 | 0 | 0 | 0 | 0 | 0 | 0 | 1 | 0 | 0 | 0
5016269 | Республики ул., д.77 кв.32 | Дитц В. А. | 11521461 | Меркурий 200 5-60 | ИПУ | 1 | 2013-12-31 | 2028-01-01 | 1 | 1 | 1 | 0 | 1 | 2 | 0 | 2 | 0.1 | 1 | 2 | 0 | 0
5016270 | Республики ул., д.77 кв.33 | Есин В. В. | 1154005 | Меркурий 200 5-60 | ИПУ | 1 | 2013-12-31 | 2028-01-01 | 0 | 0 | 0 | 0 | 0 | 0 | 0 | 0 | 0 | 1 | 0 | 0 | 0
5016271 | Республики ул., д.77 кв.34 | Пушкарев А. Н. | 11520922-12 | Меркурий 200 5-60 | ИПУ | 1 | 2013-12-31 | 2028-01-01 | 0 | 0 | 0 | 0 | 0 | 0 | 0 | 0 | 0 | 1 | 0 | 0 | 0
5016274 | Республики ул., д.77 кв.37 | Галко С. Н. | 11521474 | Меркурий 200 5-60 | ИПУ | 1 | 2013-12-31 | 2028-01-01 | 1 | 1 | 1 | 0 | 1 | 2 | 0 | 2 | 0.1 | 1 | 2 | 0 | 0
5016275 | Республики ул., д.77 кв.38 | Маковский В. Н. | 11536305 | Меркурий 200 5-60 | ИПУ | 1 | 2013-12-31 | 2028-01-01 | 0 | 0 | 0 | 0 | 0 | 0 | 0 | 0 | 0 | 1 | 0 | 0 | 0
5016276 | Республики ул., д.77 кв.39 | Коваленко Ю. В. | 11534369 | Меркурий 200 5-60 | ИПУ | 1 | 2013-12-31 | 2028-01-01 | 0 | 0 | 0 | 0 | 0 | 0 | 0 | 0 | 0 | 1 | 0 | 0 | 0
764 | Республики ул., д.77 нежилое помещение №3 | ИП Лялин Александр Владимирович | 11536325 | Меркурий 200 5-60 | ИПУ | 1 | 2013-12-31 | 2028-05-01 | 0 | 0 | 0 | 0 | 0 | 0 | 0 | 0 | 0 | 1 | 0 | 0 | 0
5016279 | Республики ул., д.77 кв.42 | Собянина О. С. | 11534385 | Меркурий 200 5-60 | ИПУ | 1 | 2013-12-31 | 2028-01-01 | 0 | 0 | 0 | 0 | 0 | 0 | 0 | 2 | 0 | 1 | 0 | 0 | 0
2016716 | Республики ул., д.77 кв.43 | Апшанов Б. В. | 11536792 | Меркурий 200 5-60 | ИПУ | 1 | 2013-12-31 | 2028-01-01 | 0 | 0 | 0 | 0 | 0 | 0 | 0 | 0 | 0 | 1 | 0 | 0 | 0
5016281 | Республики ул., д.77 кв.44 | Емельянов А. В. | 11536352- | Меркурий 200 5-60 | ИПУ | 1 | 2013-12-31 | 2028-01-01 | 0 | 0 | 0 | 0 | 0 | 0 | 0 | 0 | 0 | 1 | 0 | 0 | 0
2006146 | Республики ул., д.77 кв.45 | Важенин В. Д. | 11530252 | Меркурий 200 5-60 | ИПУ | 1 | 2024-03-19 | 2028-01-01 | 0 | 0 | 0 | 0 | 0 | 0 | 0 | 0 | 0 | 1 | 0 | 0 | 0
5016283 | Республики ул., д.77 кв.46 | Хатанзеева А. С. | 11535743 | Меркурий 200 5-60 | ИПУ | 1 | 2013-12-31 | 2028-01-01 | 1 | 1 | 1 | 0 | 1 | 2 | 0 | 2 | 0.1 | 1 | 2 | 0 | 0
2016581 | Республики ул., д.77 кв.47 | Яремич Е. В. | 11535818-12 | Меркурий 200 5-60 | ИПУ | 1 | 2013-12-31 | 2028-01-01 | 0 | 0 | 0 | 0 | 0 | 0 | 0 | 0 | 0 | 1 | 0 | 0 | 0
773 | Республики ул., д.77 нежилое помещение №48 | Пустовалов Сергей Александрович | 11536220 | Меркурий 200 5-60 | ИПУ | 1 | 2014-12-01 | 2028-04-01 | 0 | 0 | 0 | 0 | 0 | 0 | 0 | 0 | 0 | 1 | 0 | 0 | 0
2016829 | Республики ул., д.77 кв.49 | Фанин Г. В. | 11533009 | Меркурий 200 5-60 | ИПУ | 1 | 2013-12-31 | 2028-01-01 | 0 | 0 | 0 | 0 | 0 | 0 | 0 | 0 | 0 | 1 | 0 | 0 | 0
332 | Республики ул., д.77 нежилое помещение №4 салон красоты "Кволити" | Лупу Владимир Петрович | 11536798 | Меркурий 201 5-50 | ИПУ | 1 | 2024-06-28 | 2028-02-28 | 0 | 0 | 0 | 0 | 0 | 0 | 0 | 0 | 0 | 1 | 0 | 0 | 0
5016287 | Республики ул., д.77 кв.50 | Шавва С. С. | 11518892 | Меркурий 200 5-60 | ИПУ | 1 | 2013-12-31 | 2028-01-01 | 1 | 1 | 1 | 0 | 1 | 2 | 0 | 2 | 0.1 | 1 | 2 | 0 | 0
5016288 | Республики ул., д.77 кв.51 | Ситникова А. В. | 11535715 | Меркурий 200 5-60 | ИПУ | 1 | 2013-12-31 | 2028-01-01 | 0 | 0 | 0 | 0 | 0 | 0 | 0 | 0 | 0 | 1 | 0 | 0 | 0
2020204 | Республики ул., д.77 кв.52 | Афанасьева Н. В. | 11536057 | Меркурий 200 5-60 | ИПУ | 1 | 2013-12-31 | 2028-01-01 | 0 | 0 | 0 | 0 | 0 | 0 | 0 | 0 | 0 | 1 | 0 | 0 | 0
5016290 | Республики ул., д.77 кв.53 | Погребная В. А. | 11536386 | Меркурий 200 5-60 | ИПУ | 1 | 2013-12-31 | 2028-01-01 | 0 | 0 | 0 | 0 | 0 | 0 | 0 | 0 | 0 | 1 | 0 | 0 | 0
5016291 | Республики ул., д.77 кв.54 | Сибисова Т. В. | 11536777 | Меркурий 200 5-60 | ИПУ | 1 | 2013-12-31 | 2028-01-01 | 1 | 1 | 1 | 0 | 1 | 2 | 0 | 2 | 0.1 | 1 | 2 | 0 | 0
5016293 | Республики ул., д.77 кв.56 | Борисова М. Р. | 11536688 | Меркурий 200 5-60 | ИПУ | 1 | 2013-12-31 | 2028-01-01 | 0 | 0 | 0 | 0 | 0 | 0 | 0 | 0 | 0 | 1 | 0 | 0 | 0
5016294 | Республики ул., д.77 кв.57 | Масленников А. С. | 11536318 | Меркурий 200 5-60 | ИПУ | 1 | 2013-12-31 | 2028-01-01 | 0 | 0 | 0 | 0 | 0 | 0 | 0 | 0 | 0 | 1 | 0 | 0 | 0
2010989 | Республики ул., д.77 кв.58 | Осницкая М. Б. | 11536383 | Меркурий 200 5-60 | ИПУ | 1 | 2017-04-13 | 2028-08-23 | 0 | 0 | 0 | 0 | 0 | 0 | 0 | 0 | 0 | 1 | 0 | 0 | 0
5016296 | Республики ул., д.77 кв.59 | Гринько Н. О. | 11536780-12 | Меркурий 200 5-60 | ИПУ | 1 | 2013-12-31 | 2028-01-01 | 1 | 1 | 1 | 0 | 1 | 2 | 0 | 2 | 0.1 | 1 | 2 | 0 | 0
5016242 | Республики ул., д.77 кв.5 | Уткина С. А. | 11535719 | Меркурий 200 5-60 | ИПУ | 1 | 2013-12-31 | 2028-01-01 | 0 | 0 | 0 | 0 | 0 | 0 | 0 | 0 | 0 | 1 | 0 | 0 | 0
5016397 | Республики ул., д.77 кв.60 | Ходанович Л. В. | 11536342-12 | Меркурий 200 5-60 | ИПУ | 1 | 2013-12-31 | 2028-01-01 | 0 | 0 | 0 | 0 | 0 | 0 | 0 | 0 | 0 | 1 | 0 | 0 | 0
5016398 | Республики ул., д.77 кв.61 | Печкова Е. В. | 11524506 | Меркурий 200 5-60 | ИПУ | 1 | 2013-12-31 | 2028-01-01 | 0 | 0 | 0 | 0 | 0 | 0 | 0 | 0 | 0 | 1 | 0 | 0 | 0
2014623 | Республики ул., д.77 кв.62 | Бикбаева С. Л. | 11536056 | Меркурий 200 5-60 | ИПУ | 1 | 2013-12-31 | 2028-01-01 | 0 | 0 | 0 | 0 | 0 | 0 | 0 | 0 | 0 | 1 | 0 | 0 | 0
5016401 | Республики ул., д.77 кв.64 | Медникова О. Н. | 11535809 | Меркурий 200 5-60 | ИПУ | 1 | 2013-12-31 | 2028-01-01 | 1 | 1 | 1 | 0 | 1 | 2 | 0 | 2 | 0.1 | 1 | 2 | 0 | 0
5016402 | Республики ул., д.77 кв.65 | Синчин Н. И. | 11524079 | Меркурий 200 5-60 | ИПУ | 1 | 2013-12-31 | 2028-01-01 | 0 | 0 | 0 | 0 | 0 | 0 | 0 | 0 | 0 | 1 | 0 | 0 | 0
5016403 | Республики ул., д.77 кв.66 | Сахно Г. А. | 11535627-12 | Меркурий 200 5-60 | ИПУ | 1 | 2013-12-31 | 2028-01-01 | 0 | 0 | 0 | 0 | 0 | 0 | 0 | 0 | 0 | 1 | 0 | 0 | 0
5016404 | Республики ул., д.77 кв.67 | Шаповалова Д. С. | 11534375 | Меркурий 200 5-60 | ИПУ | 1 | 2013-12-31 | 2028-01-01 | 0 | 0 | 0 | 0 | 0 | 0 | 0 | 0 | 0 | 1 | 0 | 0 | 0
5016405 | Республики ул., д.77 кв.68 | Боброва О. Р. | 11534386 | Меркурий 200 5-60 | ИПУ | 1 | 2013-12-31 | 2028-01-01 | 1 | 1 | 1 | 0 | 1 | 2 | 0 | 2 | 0.1 | 1 | 2 | 0 | 0
5016406 | Республики ул., д.77 кв.69 | Сотруев Т. А. | 11536755 | Меркурий 200 5-60 | ИПУ | 1 | 2013-12-31 | 2028-12-31 | 0 | 0 | 0 | 0 | 0 | 0 | 0 | 0 | 0 | 1 | 0 | 0 | 0
5016243 | Республики ул., д.77 кв.6 | Рубцов П. А. | 11535742 | Меркурий 200 5-60 | ИПУ | 1 | 2013-12-31 | 2028-01-01 | 1 | 1 | 1 | 0 | 1 | 2 | 0 | 2 | 0.1 | 1 | 2 | 0 | 0
5016407 | Республики ул., д.77 кв.70 | Калугина О. Н. | 11535747 | Меркурий 200 5-60 | ИПУ | 1 | 2013-12-31 | 2028-01-01 | 0 | 0 | 0 | 0 | 0 | 0 | 0 | 0 | 0 | 1 | 0 | 0 | 0
5016408 | Республики ул., д.77 кв.71 | Григорьева А. С. | 11536782-12 | Меркурий 200 5-60 | ИПУ | 1 | 2013-12-31 | 2028-01-01 | 0 | 0 | 0 | 0 | 0 | 0 | 0 | 0 | 0 | 1 | 0 | 0 | 0
2011259 | Республики ул., д.77 кв.72 | Храмченкова Н. В. | 11535720 | Меркурий 200 5-60 | ИПУ | 1 | 2013-12-31 | 2028-01-01 | 0 | 0 | 0 | 0 | 0 | 0 | 0 | 0 | 0 | 1 | 0 | 0 | 0
5016410 | Республики ул., д.77 кв.73 | Исаков М. В. | 11518865 | Меркурий 200 5-60 | ИПУ | 1 | 2013-12-31 | 2028-01-01 | 1 | 1 | 1 | 0 | 1 | 2 | 0 | 2 | 0.1 | 1 | 2 | 0 | 0
5016411 | Республики ул., д.77 кв.74 | Изабекова Э. А. | 11518898-12 | Меркурий 200 5-60 | ИПУ | 1 | 2013-12-31 | 2028-01-01 | 0 | 0 | 0 | 0 | 0 | 0 | 0 | 0 | 0 | 1 | 0 | 0 | 0
5016412 | Республики ул., д.77 кв.75 | Арапов А. А. | 11534365 | Меркурий 200 5-60 | ИПУ | 1 | 2013-12-31 | 2028-01-01 | 0 | 0 | 0 | 0 | 0 | 0 | 0 | 0 | 0 | 1 | 0 | 0 | 0
5016413 | Республики ул., д.77 кв.76 | Мухлынина С. В. | 11534339 | Меркурий 200 5-60 | ИПУ | 1 | 2013-12-31 | 2028-01-01 | 0 | 0 | 0 | 0 | 0 | 0 | 0 | 0 | 0 | 1 | 0 | 0 | 0
2016591 | Республики ул., д.77 кв.77 | Токарев А. В. | 11524624 | Меркурий 200 5-60 | ИПУ | 1 | 2013-12-31 | 2028-01-01 | 0 | 0 | 0 | 0 | 0 | 0 | 0 | 0 | 0 | 1 | 0 | 0 | 0
2020654 | Республики ул., д.77 кв.78 | Алеев А. И. | 11524638 | Меркурий 200 5-60 | ИПУ | 1 | 2013-12-31 | 2028-01-01 | 0 | 0 | 0 | 0 | 0 | 0 | 0 | 0 | 0 | 1 | 0 | 0 | 0
2021077 | Республики ул., д.77 кв.79 | Медынская О. П. | 11524637 | Меркурий 200 5-60 | ИПУ | 1 | 2013-12-31 | 2028-01-01 | 1 | 1 | 1 | 0 | 1 | 2 | 0 | 2 | 0.1 | 1 | 2 | 0 | 0
5016244 | Республики ул., д.77 кв.7 | Лысенко Р. Н. | 11536486 | Меркурий 200 5-60 | ИПУ | 1 | 2013-12-31 | 2028-01-01 | 0 | 0 | 0 | 0 | 0 | 0 | 0 | 0 | 0 | 1 | 0 | 0 | 0
5016490 | Республики ул., д.77 кв.80 | Жаринов С. Е. | 11535443 | Меркурий 200 5-60 | ИПУ | 1 | 2013-12-31 | 2028-01-01 | 0 | 0 | 0 | 0 | 0 | 0 | 0 | 0 | 0 | 1 | 0 | 0 | 0
5016491 | Республики ул., д.77 кв.81 | Тарасевич А. Ю. | 11534302-12 | Меркурий 200 5-60 | ИПУ | 1 | 2013-12-31 | 2028-01-01 | 0 | 0 | 0 | 0 | 0 | 0 | 0 | 0 | 0 | 1 | 0 | 0 | 0
5016492 | Республики ул., д.77 кв.82 | Гончарук Л. С. | 11536595 | Меркурий 200 5-60 | ИПУ | 1 | 2013-12-31 | 2028-01-01 | 0 | 0 | 0 | 0 | 0 | 0 | 0 | 0 | 0 | 1 | 0 | 0 | 0
5016493 | Республики ул., д.77 кв.83 | Шилов С. А. | 11536063 | Меркурий 200 5-60 | ИПУ | 1 | 2013-12-31 | 2028-01-01 | 1 | 1 | 1 | 0 | 1 | 2 | 0 | 2 | 0.1 | 1 | 2 | 0 | 0
5016494 | Республики ул., д.77 кв.84 | Курганов Е. Н. | 11536774 | Меркурий 200 5-60 | ИПУ | 1 | 2013-12-31 | 2028-01-01 | 0 | 0 | 0 | 0 | 0 | 0 | 0 | 0 | 0 | 1 | 0 | 0 | 0
5016496 | Республики ул., д.77 кв.86 | Яблочкина Е. М. | 11524672 | Меркурий 200 5-60 | ИПУ | 1 | 2013-12-31 | 2028-01-01 | 0 | 0 | 0 | 0 | 0 | 0 | 0 | 0 | 0 | 1 | 0 | 0 | 0
5016498 | Республики ул., д.77 кв.88 | Кожина О. В. | 11524636 | Меркурий 200 5-60 | ИПУ | 1 | 2013-12-31 | 2028-01-01 | 0 | 0 | 0 | 0 | 0 | 0 | 0 | 0 | 0 | 1 | 0 | 0 | 0
5016499 | Республики ул., д.77 кв.89 | Баранов С. А. | 11524625 | Меркурий 200 5-60 | ИПУ | 1 | 2013-12-31 | 2028-01-01 | 1 | 1 | 1 | 0 | 1 | 2 | 0 | 2 | 0.1 | 1 | 2 | 0 | 0
5016245 | Республики ул., д.77 кв.8 | Ефимова Г. А. | 11536224 | Меркурий 200 5-60 | ИПУ | 1 | 2013-12-31 | 2028-01-01 | 0 | 0 | 0 | 0 | 0 | 0 | 0 | 0 | 0 | 1 | 0 | 0 | 0
5016500 | Республики ул., д.77 кв.90 | Алексеев Л. В. | 11524621 | Меркурий 200 5-60 | ИПУ | 1 | 2013-12-31 | 2028-01-01 | 0 | 0 | 0 | 0 | 0 | 0 | 0 | 0 | 0 | 1 | 0 | 0 | 0
5016501 | Республики ул., д.77 кв.91 | Шулинин В. Б. | 11524643-12 | Меркурий 200 5-60 | ИПУ | 1 | 2013-12-31 | 2028-01-01 | 0 | 0 | 0 | 0 | 0 | 0 | 0 | 0 | 0 | 1 | 0 | 0 | 0
5016502 | Республики ул., д.77 кв.92 | Колодеева Н. С. | 11535286 | Меркурий 200 5-60 | ИПУ | 1 | 2013-12-31 | 2028-01-01 | 0 | 0 | 0 | 0 | 0 | 0 | 0 | 0 | 0 | 1 | 0 | 0 | 0
5016503 | Республики ул., д.77 кв.93 | Симаков А. В. | 11535677 | Меркурий 200 5-60 | ИПУ | 1 | 2013-12-31 | 2028-01-01 | 1 | 1 | 1 | 0 | 1 | 2 | 0 | 2 | 0.1 | 1 | 2 | 0 | 0
5016504 | Республики ул., д.77 кв.94 | Черных С. А. | 11535813 | Меркурий 200 5-60 | ИПУ | 1 | 2013-12-31 | 2028-01-01 | 0 | 0 | 0 | 0 | 0 | 0 | 0 | 0 | 0 | 1 | 0 | 0 | 0
5016505 | Республики ул., д.77 кв.95 | Корнева О. Н. | 11523673 | Меркурий 200 5-60 | ИПУ | 1 | 2013-12-31 | 2028-01-01 | 0 | 0 | 0 | 0 | 0 | 0 | 0 | 0 | 0 | 1 | 0 | 0 | 0
5016506 | Республики ул., д.77 кв.96 | Самуськова В. Д. | 11524565 | Меркурий 200 5-60 | ИПУ | 1 | 2013-12-31 | 2028-01-01 | 0 | 0 | 0 | 0 | 0 | 0 | 0 | 0 | 0 | 1 | 0 | 0 | 0
5016509 | Республики ул., д.77 кв.98 | Базанова Л. С. | 11535678 | Меркурий 200 5-60 | ИПУ | 1 | 2013-12-31 | 2028-01-01 | 1 | 1 | 1 | 0 | 1 | 2 | 0 | 2 | 0.1 | 1 | 2 | 0 | 0
5016510 | Республики ул., д.77 кв.99 | Сакал А. И. | 11535824 | Меркурий 200 5-60 | ИПУ | 1 | 2013-12-31 | 2028-01-01 | 0 | 0 | 0 | 0 | 0 | 0 | 0 | 0 | 0 | 1 | 0 | 0 | 0
5016246 | Республики ул., д.77 кв.9 | Перейма Н. В. | 11536354-12 | Меркурий 200 5-60 | ИПУ | 1 | 2013-12-31 | 2028-01-01 | 0 | 0 | 0 | 0 | 0 | 0 | 0 | 0 | 0 | 1 | 0 | 0 | 0
10002807 | Республики ул., д.78 кв.27 | Тобольчин И. Т. | 10931568 | Меркурий 200,02 5(60) | ИПУ | 1 | 2022-05-31 | 2028-01-01 | 0 | 0 | 0 | 0 | 0 | 0 | 0 | 2 | 0 | 1 | 0 | 0 | 0
10002780 | Республики ул., д.78 кв.32 | Кускова Е. С. | 413 | Нева Мт-113 АS 5-100 | ИПУ | 1 | 2022-05-31 | 2028-01-01 | 0 | 0 | 0 | 0 | 0 | 0 | 0 | 2 | 0 | 1 | 0 | 0 | 0
10002795 | Республики ул., д.78 кв.42 | Шевченко А. Ю. | 10543365 | Меркурий 200,02 5(60) | ИПУ | 1 | 2022-05-31 | 2028-01-01 | 0 | 0 | 0 | 0 | 0 | 0 | 0 | 2 | 0 | 1 | 0 | 0 | 0
10002733 | Республики ул., д.78 кв.44 | Мальцев С. П. | 10931628 | Меркурий 200,02 5(60) | ИПУ | 1 | 2022-05-31 | 2028-01-01 | 0 | 0 | 0 | 0 | 0 | 0 | 0 | 2 | 0 | 1 | 0 | 0 | 0
10002786 | Республики ул., д.78 кв.52 | Шаповалова Д. Б. | 36312249 | Меркурий 230 ART-02 | ИПУ | 1 | 2022-05-31 | 2028-10-01 | 1 | 1 | 1 | 0 | 1 | 2 | 0 | 2 | 0.1 | 1 | 2 | 0 | 0
10002784 | Республики ул., д.78 кв.54 | Нестеров А. А. | 11196533 | Меркурий 200,02 5(60) | ИПУ | 1 | 2022-05-31 | 2028-01-01 | 0 | 0 | 0 | 0 | 0 | 0 | 0 | 0 | 0 | 1 | 0 | 0 | 0
10002777 | Республики ул., д.78 кв.58 | Трофимова Л. В. | 16441 | Нева Мт-113 АS 5-100 | ИПУ | 1 | 2022-05-31 | 2028-01-01 | 0 | 0 | 0 | 0 | 0 | 0 | 0 | 2 | 0 | 1 | 0 | 0 | 0
514 | Республики ул., д.78 БССС "PL_89_01187" | ООО «МСК Энерго» | 35998906 | Меркурий 230 ART-01 | ИПУ | 1 |  | 2028-10-31 | 1 | 1 | 1 | 1 | 1 | 0 | 1 | 0 | 0 | 1 | 0 | 4 | 4
8002007 | Свердлова ул., д.39 кв.101 | Павлова В. А. | 13203535 | Меркурий 200 5-60 | ИПУ | 1 | 2015-03-31 | 2028-01-01 | 0 | 0 | 0 | 0 | 0 | 0 | 0 | 2 | 0 | 1 | 0 | 0 | 0
8002006 | Свердлова ул., д.39 кв.102 | Гладышева М. А. | 13203516 | Меркурий 200 5-60 | ИПУ | 1 | 2015-03-31 | 2028-01-01 | 0 | 0 | 0 | 0 | 0 | 0 | 0 | 0 | 0 | 1 | 0 | 0 | 0
1 | Свердлова ул., д.42 офисное помещение | ГУ ПТО УД ЯНАО | 81939 | Лейне-Электро-01 | ИПУ | 1 |  | 2028-01-01 | 1 | 1 | 1 | 1 | 1 | 0 | 1 | 0 | 0 | 1 | 0 | 4 | 4
2020453 | Свердлова ул., д.43 кв.12 | Янабаева С. А. | 5801329 | Меркурий 201 | ИПУ | 1 | 2023-06-01 | 2028-01-31 | 0 | 0 | 0 | 0 | 0 | 0 | 0 | 2 | 0 | 1 | 0 | 0 | 0
2020454 | Свердлова ул., д.43 кв.13 | Башкирова О. В. | 5725651 | Меркурий 200 | ИПУ | 1 | 2023-06-01 | 2028-01-31 | 0 | 0 | 0 | 0 | 0 | 0 | 0 | 2 | 0 | 1 | 0 | 0 | 0
2020459 | Свердлова ул., д.43 кв.18 | Кудрявцева О. Ю. | 8606 | Нева МТ 123 | ИПУ | 1 | 2023-06-01 | 2028-01-31 | 0 | 0 | 0 | 0 | 0 | 0 | 0 | 2 | 0 | 1 | 0 | 0 | 0
2020476 | Свердлова ул., д.43 кв.31 | Плотникова И. В. | 4797 | Нева МТ 112 | ИПУ | 1 | 2023-06-01 | 2028-01-31 | 0 | 0 | 0 | 0 | 0 | 0 | 0 | 2 | 0 | 1 | 0 | 0 | 0
2018083 | Совхозная ул., д.15 А кв.16 | Ануфриева К. В. | 50029318 | ЦЭ 6807 Б 5-60 | ИПУ | 1 | 2019-12-31 | 2028-01-01 | 0 | 0 | 0 | 0 | 0 | 0 | 0 | 2 | 0 | 1 | 0 | 0 | 0
8002228 | Совхозная ул., д.15 кв.3 | Серпиво Н. Л. | 7495023008912 | СЕ 102 5-60 | ИПУ | 0 | 2015-03-31 | 2028-02-07 | 0 | 0 | 0 | 0 | 0 | 0 | 0 | 2 | 0 | 1 | 0 | 0 | 0
2009616 | Совхозная ул., д.8 кв.10 | Довнер Л. Г. | 7495045010238 | СЕ 102 5-60 | ИПУ | 1 | 2016-10-31 | 2028-01-01 | 0 | 0 | 0 | 0 | 0 | 0 | 0 | 0 | 0 | 1 | 0 | 0 | 0
2014756 | Совхозная ул., д.8 кв.11 | Безродный В. В. | 7495045010090 | СЕ 102 5-60 | ИПУ | 1 | 2016-10-31 | 2028-01-01 | 0 | 0 | 0 | 0 | 0 | 0 | 0 | 0 | 0 | 1 | 0 | 0 | 0
2009607 | Совхозная ул., д.8 кв.1 | Сабарбакиев Е. Б. | 7495045009356 | СЕ 102 5-60 | ИПУ | 1 | 2016-10-31 | 2028-01-01 | 0 | 0 | 0 | 0 | 0 | 0 | 0 | 0 | 0 | 1 | 0 | 0 | 0
2009637 | Совхозная ул., д.8 кв.31 | Аброськин И. А. | 7495039021726 | СЕ 102 5-60 | ИПУ | 1 | 2016-10-31 | 2028-01-01 | 0 | 0 | 0 | 0 | 0 | 0 | 0 | 0 | 0 | 1 | 0 | 0 | 0
2009644 | Совхозная ул., д.8 кв.38 | Борисова А. Я. | 7495044014700 | СЕ 102 5-60 | ИПУ | 1 | 2016-10-31 | 2028-01-01 | 0 | 0 | 0 | 0 | 0 | 0 | 0 | 0 | 0 | 1 | 0 | 0 | 0
2009645 | Совхозная ул., д.8 кв.39 | Жуласов А. Г. | 7496045008279 | СЕ 102 5-60 | ИПУ | 1 | 2016-10-31 | 2028-05-01 | 0 | 0 | 0 | 0 | 0 | 0 | 0 | 0 | 0 | 1 | 0 | 0 | 0
2009646 | Совхозная ул., д.8 кв.40 | Марушина Л. И. | 7495039021814 | СЕ 102 5-60 | ИПУ | 1 | 2016-10-31 | 2028-01-01 | 0 | 0 | 0 | 0 | 0 | 0 | 0 | 0 | 0 | 1 | 0 | 0 | 0
2009647 | Совхозная ул., д.8 кв.41 | Ивлев А. Б. | 8719044004218 | СЕ 102 5-60 | ИПУ | 1 | 2016-10-31 | 2028-01-01 | 0 | 0 | 0 | 0 | 0 | 0 | 0 | 0 | 0 | 1 | 0 | 0 | 0
2009648 | Совхозная ул., д.8 кв.42 | Абайдулина И. Ю. | 7495045010284 | СЕ 102 5-60 | ИПУ | 1 | 2016-10-31 | 2028-01-01 | 0 | 0 | 0 | 0 | 0 | 0 | 0 | 0 | 0 | 1 | 0 | 0 | 0
2009649 | Совхозная ул., д.8 кв.43 | Авазов Б. Х. | 7495046011608 | СЕ 102 5-60 | ИПУ | 1 | 2016-10-31 | 2028-01-01 | 0 | 0 | 0 | 0 | 0 | 0 | 0 | 0 | 0 | 1 | 0 | 0 | 0
2009653 | Совхозная ул., д.8 кв.47 | Федченко Л. А. | 7495045001202 | СЕ 102 5-60 | ИПУ | 1 | 2016-10-31 | 2028-01-01 | 0 | 0 | 0 | 0 | 0 | 0 | 0 | 0 | 0 | 1 | 0 | 0 | 0
2018845 | Совхозная ул., д.8 кв.48 | Кабанова И. Г. | 7495046005043 | СЕ 102 5-60 | ИПУ | 1 | 2016-10-31 | 2028-01-01 | 0 | 0 | 0 | 0 | 0 | 0 | 0 | 0 | 0 | 1 | 0 | 0 | 0
454 | Солнечный мкр., д.30 нежилое помещение №12 | ООО "ЭнергоПромНаладка" | 12330955 | Меркурий 200 5-60 | ИПУ | 1 | 2016-01-31 | 2028-01-01 | 1 | 1 | 1 | 1 | 1 | 0 | 1 | 2 | 0 | 1 | 0 | 4 | 4
1100377 | Солнечный мкр., д.30 кв.5 | Базарбаева А. Р. | 12371288 | Меркурий 200 5-60 | ИПУ | 1 | 2016-01-31 | 2028-01-01 | 1 | 1 | 1 | 1 | 1 | 0 | 1 | 2 | 0 | 1 | 0 | 4 | 4
1100371 | Солнечный мкр., д.30 кв.7 | Миралиев Р. Я. | 12331715 | Меркурий 201 5-60 | ИПУ | 1 | 2022-07-13 | 2028-07-01 | 0 | 0 | 0 | 0 | 0 | 0 | 0 | 0 | 0 | 1 | 0 | 0 | 0
1100373 | Солнечный мкр., д.30 кв.9 | Занев А. В. | 12378811 | Меркурий 201 5-60 | ИПУ | 1 | 2017-06-02 | 2028-01-01 | 0 | 0 | 0 | 0 | 0 | 0 | 0 | 0 | 0 | 1 | 0 | 0 | 0
8000810 | Трудовая ул., д.19 кв.1-15 | Домрачева А. А. | 36302653 | Меркурий 230 10-100 | ОКПУ | 1 | 2019-02-18 | 2028-10-08 | 0 | 0 | 0 | 0 | 0 | 0 | 0 | 0 | 0 | 0 | 0 | 0 | 0
7003901 | Чапаева ул., д.19 кв.26 | Филиппова Т. П. | 701150003599 | СЕ 102 5-60 | ИПУ | 1 | 2015-04-30 | 2028-03-02 | 1 | 1 | 1 | 1 | 1 | 0 | 1 | 0 | 0 | 1 | 0 | 4 | 4
8002370 | Чапаева ул., д.28 а кв.15 | Ярмухаметова О. Ю. | 10555129 | Меркурий 200,02 5(60) | ИПУ | 1 | 2021-06-10 | 2028-01-01 | 0 | 0 | 0 | 0 | 0 | 0 | 0 | 2 | 0 | 1 | 0 | 0 | 0
2019717 | Чапаева ул., д.28 а кв.1 | Забеганов Н. С. | 56826 | СОЭ 55 5-50 50-Т-112 | ИПУ | 1 | 2015-03-31 | 2028-01-01 | 1 | 1 | 1 | 1 | 1 | 0 | 1 | 2 | 0 | 1 | 0 | 4 | 4
8002355 | Чапаева ул., д.28 а кв.2 | Козлова Т. А. | 56542 | СОЭ 55 5-50 | ИПУ | 1 | 2021-06-10 | 2028-01-01 | 0 | 0 | 0 | 0 | 0 | 0 | 0 | 0 | 0 | 1 | 0 | 0 | 0
8002403 | Чапаева ул., д.40 а кв.12 | Печеркина С. А. | 348 | Нева Мт-113 АS 5-100 | ИПУ | 1 | 2015-03-31 | 2028-07-13 | 1 | 1 | 1 | 1 | 1 | 0 | 1 | 0 | 0 | 1 | 0 | 4 | 4
8002414 | Чкалова ул., д.14 Корпус 1 кв.6 | Черкашина Т. А. | 12407426 | Меркурий 201 5-60 | ИПУ | 1 | 2015-03-31 | 2028-01-01 | 0 | 0 | 0 | 0 | 0 | 0 | 0 | 2 | 0 | 1 | 0 | 0 | 0
8002432 | Чкалова ул., д.18 а кв.11 | Оплетаева И. Н. | 12970 | Нева Мт-113 АS 5-100 | ИПУ | 1 | 2015-03-31 | 2028-12-31 | 1 | 1 | 1 | 1 | 1 | 0 | 1 | 2 | 0 | 1 | 0 | 4 | 4
8002431 | Чкалова ул., д.18 а кв.12 | Пугин Е. А. | 3956 | Нева МТ 123 5-60 | ИПУ | 1 | 2015-03-31 | 2028-12-31 | 0 | 0 | 0 | 0 | 0 | 0 | 0 | 0 | 0 | 1 | 0 | 0 | 0
7004242 | Чкалова ул., д.18 кв.11 | Вакилева А. Р. | 128388085 | Меркурий 201 5-60 | ИПУ | 1 | 2015-05-01 | 2028-01-01 | 1 | 1 | 1 | 1 | 1 | 0 | 1 | 0 | 0 | 1 | 0 | 4 | 4
2010826 | Чкалова ул., д.2 а кв.6 | Преснецова Ю. А. | 6469 | Нева МТ 123 5 (100) | ИПУ | 1 | 2017-03-31 | 2028-07-11 | 1 | 1 | 1 | 1 | 1 | 0 | 1 | 0 | 0 | 1 | 0 | 4 | 4
4000892 | Чкалова ул., д.34 кв.9 коммунальная | Ильина О. С. | 26924 | Нева Мт-113 АS 5-100 | ОКПУ | 1 | 2019-12-17 | 2028-01-01 | 0 | 0 | 0 | 0 | 0 | 0 | 0 | 2 | 0 | 1 | 0 | 0 | 0
2007674 | Чубынина ул., д.14 кв.1 | Ярков К. В. | 7495056002038 | СЕ 102 5-60 | ИПУ | 1 | 2015-03-31 | 2028-01-01 | 1 | 1 | 1 | 0 | 1 | 2 | 0 | 2 | 0.1 | 1 | 2 | 0 | 0
2007671 | Чубынина ул., д.14 кв.3 | Медведева Ю. В. | 7495054021561 | СЕ 102 5-60 | ИПУ | 1 | 2015-03-31 | 2028-01-01 | 0 | 0 | 0 | 0 | 0 | 0 | 0 | 0 | 0 | 1 | 0 | 0 | 0
5017204 | Чубынина ул., д.24 кв.136 | Кожевин М. И. | 10553306 | Меркурий 200 5-60 | ИПУ | 1 | 2014-06-30 | 2028-01-01 | 1 | 1 | 1 | 0 | 1 | 2 | 0 | 0 | 0.1 | 1 | 2 | 0 | 0
5017113 | Чубынина ул., д.24 кв.48 | Карымова Д. Ч. | 22233 | Нева Мт-113 АS 5-100 | ИПУ | 1 | 2014-06-30 | 2028-11-19 | 0 | 0 | 0 | 0 | 0 | 0 | 0 | 2 | 0 | 1 | 0 | 0 | 0
118382 | Чубынина ул., д.25 кв.113 | Сусленков Д. В. | 2416 | Нева Мт-113 АS 5-100 | ИПУ | 1 | 2013-05-19 | 2028-01-01 | 0 | 0 | 0 | 0 | 0 | 0 | 0 | 2 | 0 | 1 | 0 | 0 | 0
118395 | Чубынина ул., д.25 кв.126 | Меньшиков В. А. | 9689 | Нева Мт-113 АS 5-100 | ИПУ | 1 | 2013-01-10 | 2028-01-01 | 0 | 0 | 0 | 0 | 0 | 0 | 0 | 2 | 0 | 1 | 0 | 0 | 0
118403 | Чубынина ул., д.25 кв.134 | Гаврилюк А. Д. | 749580903209813 | СЕ 102 5-60 | ИПУ | 1 | 2012-09-30 | 2028-01-01 | 0 | 0 | 0 | 0 | 0 | 0 | 0 | 2 | 0 | 1 | 0 | 0 | 0
118406 | Чубынина ул., д.25 кв.137 | Волков Д. В. | 11851222 | Меркурий 200 5-60 | ИПУ | 1 | 2012-12-08 | 2028-01-01 | 0 | 0 | 0 | 0 | 0 | 0 | 0 | 2 | 0 | 1 | 0 | 0 | 0
118343 | Чубынина ул., д.25 кв.74 | Морозова А. П. | 9835 | Нева Мт-113 АS 5-100 | ИПУ | 1 | 2013-03-25 | 2028-01-01 | 0 | 0 | 0 | 0 | 0 | 0 | 0 | 2 | 0 | 1 | 0 | 0 | 0
118276 | Чубынина ул., д.25 кв.7 | Перелыгина Н. Н. | 8743239 | Меркурий 200 5-60 | ИПУ | 1 | 2012-09-30 | 2028-08-24 | 0 | 0 | 0 | 0 | 0 | 0 | 0 | 2 | 0 | 1 | 0 | 0 | 0
118353 | Чубынина ул., д.25 кв.84 | Каримова Д. Ч. | 22370 | Нева Мт-113 АS 5-100 | ИПУ | 1 | 2013-01-01 | 2028-11-19 | 0 | 0 | 0 | 0 | 0 | 0 | 0 | 2 | 0 | 1 | 0 | 0 | 0
118277 | Чубынина ул., д.25 кв.8 | Истомина Н. Н. | 22782 | Нева Мт-113 АS 5-100 | ИПУ | 1 | 2012-11-28 | 2028-11-19 | 0 | 0 | 0 | 0 | 0 | 0 | 0 | 0 | 0 | 1 | 0 | 0 | 0
2006747 | Чупрова ул., д.32 кв.10 | Азанова Л. В. | 10533149 | Меркурий 200 5-60 | ИПУ | 1 | 2014-04-30 | 2028-01-01 | 0 | 0 | 0 | 0 | 0 | 0 | 0 | 2 | 0 | 1 | 0 | 0 | 0
2005268 | Чупрова ул., д.32 кв.12 | Корепина С. В. | 11377422 | Меркурий 201 5-60 | ИПУ | 1 | 2014-04-30 | 2028-01-01 | 0 | 0 | 0 | 0 | 0 | 0 | 0 | 2 | 0 | 1 | 0 | 0 | 0
2019501 | Чупрова ул., д.32 кв.13 | Куртямова Н. Э. | 11836207 | Меркурий 200 5-60 | ИПУ | 1 | 2014-01-30 | 2028-01-01 | 0 | 0 | 0 | 0 | 0 | 0 | 0 | 2 | 0 | 1 | 0 | 0 | 0
301587 | Ямальская ул., д.19 б кв.11 | Алейникова Н. В. | 120168 | СОЭ 55 5-50 50-Т-112 | ИПУ | 1 | 2017-03-31 | 2028-01-01 | 0 | 0 | 0 | 0 | 0 | 0 | 0 | 2 | 0 | 1 | 0 | 0 | 0
8002977 | Ямальская ул., д.34 а кв.5 | Фризоргер Л. А. | 57758 | СОЭ 55 5-50 | ИПУ | 1 | 2022-04-14 | 2028-03-25 | 1 | 1 | 1 | 1 | 1 | 0 | 1 | 0 | 0 | 1 | 0 | 4 | 4