## Лист1
Перечень точек учета (ИПУ) на прямых договорах с АО "Салехардэнерго" с истечением срока поверки либо отсутствием ПУ в 2022-2024 гг.
№ п/п | Л/с | Улица | Дом | Литера | №кв | Марка ПУ | Дата установки ПУ | Дата поверки ПУ | Причина замены | GSM модем IRZ ATM21.B, кол-во шт. | Антенна GSM SMA, кол-во шт. | Щит распределительный навесной ЩРн-П-6 IP30 для GSM модема и автомата, кол-во шт. | Автоматический выключатель 1 полюсный, кат. В, ток 1 А, кол-во шт. | Провод ПВ 1*0,75 мм² , длина м. | DIN рейка, длина м. | Соединительная 5-ти проводная клемма WAGO 222-415, кол-во шт. | Саморез сверлоконечный по металлу 4*13 мм, кол-во шт. | Сжим ответвительный 4-10/1,5-2,5 мм², кол-во шт. | Количество SIM-карт, шт. | Кабель витая пара неэкранированная UTP категория 5e, 4 пары (24 AWG) одножильный, длина м. | Год выполнения работ
1 | 2 | 3 | 4 | 5 | 6 | 7 | 8 | 9 | 10 | 11 | 12 | 13 | 14 | 15 | 16 | 17 | 18 | 19 | 20 | 21 | 22
1 | 2012041 | З.Космодемьянской | 69 |  | 190 | нет данных | нет данных | нет данных | Отсутствует ПУ | 1 | 1 | 1 | 1 | 1.4 | 0.2 | 2 | 4 | 2 | 1 | 1.5 | 2022
2 | 2013672 | З.Космодемьянской | 72 |  | 90 | нет данных | нет данных | нет данных | Отсутствует ПУ | 1 | 1 | 1 | 1 | 1.4 | 0.2 | 2 | 4 | 2 | 1 | 1.5 | 2022
3 | 2012541 | З.Космодемьянской | 74 |  | 156 | нет данных | нет данных | нет данных | Отсутствует ПУ | 1 | 1 | 1 | 1 | 1.4 | 0.2 | 2 | 4 | 2 | 1 | 1.5 | 2022
4 | 106073 | Ангальский Мыс ул. | 10 |  | 3а | СЦЭТТ-12 5-10А | 10.07.2006 | 01.01.2022 | Истечение срока МПИ | 1 | 1 | 1 | 1 | 1.4 | 0.1 | 2 | 4 | 2 | 1 | 1.5 | 2022
5 | 2011872 | Ангальский Мыс ул. | 39 |  | 14 | СО-505 | 2015-03-31 | 2022-01-01 | Истечение срока МПИ | 1 | 1 | 1 | 1 | 1.4 | 0.1 | 2 | 4 | 2 | 1 | 1.5 | 2022
6 | 8000166 |  |  |  | 16 | ЦЭ 6807 Б 5-60 | 31.03.2015 | 01.12.2021 | Истечение срока МПИ
7 | 2016310 | Ангальский Мыс ул. | 39 | а | 7 | ЦЭ 6807 Б 5-60 | 31.03.2015 | 31.12.2021 | Истечение срока МПИ | 3 | 3 | 3 | 3 | 4.2 | 0.3 | 6 | 12 | 6 | 3 | 4.5 | 2022
8 | 8000188 |  |  |  | 10 | ЦЭ 6807 Б 5-60 | 14.06.2018 | 21.11.2021 | Истечение срока МПИ
9 | 8000183 |  |  |  | 15 | ЦЭ 6807 Б 5-60 | 02.06.2017 | 21.11.2021 | Истечение срока МПИ
10 | 8000141 | Ангальский Мыс ул. | 40 |  | 4 | электросчетчик | 31.03.2015 | 28.11.2021 | Истечение срока МПИ | 3 | 3 | 3 | 3 | 4.2 | 0.3 | 6 | 12 | 6 | 3 | 4.5 | 2022
11 | 8000139 |  |  |  | 6 | ЦЭ 6807 Б 5-60 | 31.03.2015 | 23.11.2021 | Истечение срока МПИ
12 | 2016109 |  |  |  | 8 | ЦЭ 6807 Б 5-60 | 31.03.2015 | 30.11.2021 | Истечение срока МПИ
13 | 8000209 | Ангальский Мыс ул. | 41 | а | 5 | ЦЭ 6807 | 31.03.2015 | 11.07.2022 | Истечение срока МПИ | 3 | 3 | 3 | 3 | 4.2 | 0.3 | 6 | 12 | 6 | 3 | 4.5 | 2022
14 | 8000208 |  |  |  | 6 | ЦЭ 6807 Б 5-60 | 31.03.2015 | 28.11.2021 | Истечение срока МПИ
15 | 8000200 |  |  |  | 14 | ЦЭ 6807 Б 5-60 | 31.03.2015 | 28.11.2021 | Истечение срока МПИ
16 | 300536 | Арктическая ул. | 2 |  | 1 | электросчетчик | 30.06.2015 | 01.01.2022 | Истечение срока МПИ | 12 | 12 | 12 | 12 | 16.8 | 2.4 | 24 | 48 | 24 | 12 | 18 | 2022
17 | 400009996 |  |  |  | 2 | СО-ЭЭ6706 10-40 | 30.06.2015 | 01.01.2022 | Истечение срока МПИ
18 | 300470 |  |  |  | 3 | электросчетчик | 30.06.2015 | 01.01.2022 | Истечение срока МПИ
19 | 300534 |  |  |  | 4 | электросчетчик | 30.06.2015 | 01.01.2022 | Истечение срока МПИ
20 | 400010835 |  |  |  | 5 | СОЭЭ6706 | 2015-06-30 | 2022-01-01 | Истечение срока МПИ
21 | 300532 |  |  |  | 6 | СОЭЭ6705 10-40 | 30.06.2015 | 01.01.2022 | Истечение срока МПИ
22 | 300528 |  |  |  | 10 | электросчетчик | 30.06.2015 | 01.01.2022 | Истечение срока МПИ
23 | 400008635 |  |  |  | 11 | СО-ЭЭ670 | 30.06.2015 | 01.01.2022 | Истечение срока МПИ
24 | 300525 |  |  |  | 13 | СОЭЭ6706 10-40 | 30.06.2015 | 01.01.2022 | Истечение срока МПИ
25 | 300524 |  |  |  | 14 | СОЭЭ6706 10-40 | 30.06.2015 | 01.01.2022 | Истечение срока МПИ
26 | 300523 |  |  |  | 15 | СОЭЭ6706 10-40 | 30.06.2015 | 12.01.2022 | Истечение срока МПИ
27 | 300522 |  |  |  | 16 | СО-ЭЭ6706 10-40 | 30.06.2015 | 01.01.2022 | Истечение срока МПИ
28 | 300521 |  |  |  | 17 | СОЭЭ6706 10-40 | 30.06.2015 | 01.01.2022 | Истечение срока МПИ
29 | 300520 |  |  |  | 18 | СО-ЭЭ6706 10-40 | 30.06.2015 | 01.01.2022 | Истечение срока МПИ
30 | 300518 |  |  |  | 20 | СО-ЭЭ6706 10-40 | 30.06.2015 | 01.01.2022 | Истечение срока МПИ
31 | 300516 |  |  |  | 22 | СОЭЭ6706 10-40 | 30.06.2015 | 01.01.2022 | Истечение срока МПИ
32 | 300515 |  |  |  | 23 | СОЭЭ6706 10-40 | 30.06.2015 | 01.01.2022 | Истечение срока МПИ
33 | 300514 |  |  |  | 24 | СО-ЭЭ6706 10-40 | 30.06.2015 | 01.01.2022 | Истечение срока МПИ
34 | 300512 |  |  |  | 26 | СО-ЭЭ6706 10-40 | 30.06.2015 | 01.01.2022 | Истечение срока МПИ
35 | 300061 |  |  |  | 27 | СО-ЭЭ6706 10-40 | 31.12.2015 | 01.01.2022 | Истечение срока МПИ
36 | 300509 |  |  |  | 29 | СО-ЭЭ6706 10-40 | 30.06.2015 | 01.01.2022 | Истечение срока МПИ
37 | 400010904 |  |  |  | 32 | СО-ЭЭ6706 10-40 | 30.12.2003 | 01.01.2022 | Истечение срока МПИ
38 | 300016 |  |  |  | 34 | СОЭЭ6706 10-40 | 30.06.2015 | 01.04.2022 | Истечение срока МПИ
39 | 300503 |  |  |  | 35 | СОЭЭ6706 10-40 | 30.06.2015 | 01.01.2022 | Истечение срока МПИ
40 | 300481 |  |  |  | 58 | СО-ЭЭ6706 10-40 | 30.06.2015 | 01.01.2022 | Истечение срока МПИ
41 | 300477 |  |  |  | 63 | СОЭЭ6706 10-40 | 30.06.2015 | 10.07.2022 | Истечение срока МПИ
42 | 2009504 | Арктическая ул. | 10 |  | 42 | ЦЭ 6807 Б 5-60 | 31.08.2015 | 19.10.2021 | Истечение срока МПИ | 1 | 1 | 1 | 1 | 1.4 | 0.2 | 2 | 4 | 2 | 1 | 1.5 | 2022
43 | 6000178 | Арктическая ул. | 18 |  | 38 | СО-ЭЭ6706 10-40 | 31.10.2013 | 18.10.2021 | Истечение срока МПИ | 1 | 1 | 1 | 1 | 1.4 | 0.2 | 2 | 4 | 2 | 1 | 1.5 | 2022
44 | 2009111 | Арктическая ул. | 20 |  | 12 | СОЭЭ6706 10-40 | 30.08.2015 | 01.11.2021 | Истечение срока МПИ | 5 | 5 | 5 | 5 | 7 | 1 | 10 | 20 | 10 | 5 | 7.5 | 2022
45 | 2009099 |  |  |  | 20 | СО-ЭЭ6706 10-40 | 30.08.2015 | 08.11.2021 | Истечение срока МПИ
46 | 2009090 |  |  |  | 27 | СОЭЭ6706 10-40 | 30.08.2015 | 18.10.2021 | Истечение срока МПИ
47 | 2016059 |  |  |  | 60 | СО-ЭЭ6706 10-40 | 17.11.2015 | 01.11.2021 | Истечение срока МПИ
48 | 2009001 |  |  |  | 110 | СОЭЭ6706 10-40 | 30.08.2015 | 01.10.2021 | Истечение срока МПИ
49 | 2009517 |  |  |  | 15 комм-я | СОЭЭ6706 10-40 | 31.08.2015 | 17.10.2021 | Истечение срока МПИ
50 | 2013946 | Арктическая ул. | 22 |  | 24 | СО-ЭЭ6706 10-40 | 31.03.2015 | 12.10.2021 | Истечение срока МПИ | 2 | 2 | 2 | 2 | 2.8 | 0.4 | 4 | 8 | 4 | 2 | 3 | 2022
51 | 1001197 |  |  |  | 50 | СО-ЭЭ6706 10-40 | 14.10.2016 | 01.11.2021 | Истечение срока МПИ
52 | 8000251 |  |  |  | 52 | СО-ЭЭ6706 10-40 | 31.03.2015 | 01.03.2022 | Истечение срока МПИ
53 | 7003333 | Б. Кнунянца ул. | 25 |  | 9 | СЦЭТ-12 5-60 | 01.01.2015 | 05.10.2022 | Истечение срока МПИ | 1 | 1 | 1 | 1 | 1.4 | 0.1 | 2 | 4 | 2 | 1 | 1.5 | 2022
54 | 2005287 | Б. Кнунянца ул. | 27 |  | 14 | СОИБ2 10-60А | 30.04.2014 | 01.01.2022 | Истечение срока МПИ | 1 | 1 | 1 | 1 | 1.4 | 0.1 | 2 | 4 | 2 | 1 | 1.5 | 2022
55 | 2005305 | Б. Кнунянца ул. | 31 |  | 2 | СОИБ2 10-60А | 30.04.2014 | 02.11.2022 | Истечение срока МПИ | 1 | 1 | 1 | 1 | 1.4 | 0.1 | 2 | 4 | 2 | 1 | 1.5 | 2022
56 | 7000055 | Б. Кнунянца ул. | 49 |  | 9 | СО ИП 2 10-40А | 01.03.2011 | 01.01.2022 | Истечение срока МПИ | 1 | 1 | 1 | 1 | 1.4 | 0.1 | 2 | 4 | 2 | 1 | 1.5 | 2022
57 | 7004621 | Броднева ул. | 8 | а | 2 | Меркурий 200 5-60 | 30.04.2015 | 29.05.2022 | Истечение срока МПИ | 1 | 1 | 1 | 1 | 1.4 | 0.1 | 2 | 4 | 2 | 1 | 1.5 | 2022
58 | 2555574 | Броднева ул. | 8 | б | 5 | ЦЭ 6807 БК 5-50 | 31.01.2018 | 01.01.2022 | Истечение срока МПИ | 1 | 1 | 1 | 1 | 1.4 | 0.1 | 2 | 4 | 2 | 1 | 1.5 | 2022
59 | 2006972 | Броднева ул. | 27 |  | 4 | СО ИТ 2 10-40 | 31.12.2014 | 01.01.2022 | Истечение срока МПИ | 1 | 1 | 1 | 1 | 1.4 | 0.1 | 2 | 4 | 2 | 1 | 1.5 | 2022
60 | 1001043 | Броднева ул. | 28 | а | 90 | нет данных | нет данных | нет данных | Отсутствует ПУ | 1 | 1 | 1 | 1 | 1.4 | 0.1 | 2 | 4 | 2 | 1 | 1.5 | 2022
61 | 7001750 | Броднева ул. | 31 | а | 3 | СОИБ2 10-60А | 01.07.2012 | 12.12.2022 | Истечение срока МПИ | 2 | 2 | 2 | 2 | 2.8 | 0.2 | 4 | 8 | 4 | 4 | 3 | 2022
62 | 7001788 |  |  |  | 20 | СОИБ2 10-60А | 01.09.2014 | 16.04.2022 | Истечение срока МПИ
63 | 5012111 | Броднева ул. | 36 | а | 2 | ЦЭ 6807 Б 5-50 | 2011-12-31 | 2022-04-24 | Истечение срока МПИ | 2 | 2 | 2 | 2 | 2.8 | 0.2 | 4 | 8 | 4 | 2 | 3 | 2022
64 | 5012110 |  |  |  | 3 | Меркурий 200 5-60 | 31.12.2011 | 01.01.2022 | Истечение срока МПИ
65 | 1000492 | Броднева ул. | 36 |  | 7 | нет данных | нет данных | нет данных | Отсутствует ПУ | 3 | 3 | 3 | 3 | 4.2 | 0.3 | 6 | 12 | 6 | 3 | 4.5 | 2022
66 | 1000468 |  |  |  | 32 | нет данных | нет данных | нет данных | Отсутствует ПУ
67 | 1000527 |  |  |  | 39 | нет данных | нет данных | нет данных | Отсутствует ПУ
68 | 2015783 | Броднева ул. | 46 |  | 8 | СОЭ Б-2 ПДР-65 | 2020-04-01 | 2022-01-01 | Истечение срока МПИ | 1 | 1 | 1 | 1 | 1.4 | 0.1 | 2 | 4 | 2 | 1 | 1.5 | 2022
69 | 2556296 | Броднева ул. | 48 |  | 5 | электросчетчик | 2020-04-01 | 2022-01-01 | Истечение срока МПИ | 1 | 1 | 1 | 1 | 1.4 | 0.2 | 2 | 4 | 2 | 1 | 1.5 | 2022
70 | 2555753 | Гаврюшина ул. | 15 |  | 66 | СОИ П2 10-40 | 31.01.2018 | 02.02.2022 | Истечение срока МПИ | 3 | 3 | 3 | 3 | 4.2 | 2.3 | 6 | 12 | 6 | 3 | 4.5 | 2022
71 | 2555783 |  |  |  | 94 | СОИБ2 10-60А | 31.01.2018 | 12.09.2022 | Истечение срока МПИ
72 | 2555803 |  |  |  | 114 | СОИ П2 10-40 | 31.01.2018 | 01.01.2022 | Истечение срока МПИ
73 | 2555856 | Гаврюшина ул. | 17 |  | 46 | Меркурий 200 5-60 | 31.01.2018 | 01.01.2022 | Истечение срока МПИ | 1 | 1 | 1 | 1 | 1.4 | 0.2 | 2 | 4 | 2 | 1 | 1.5 | 2022
74 | 118201 | Гаврюшина ул. | 17 | а | 1 | СЭО - 1,14,302/1 5(50) 400 об | 30.09.2012 | 01.01.2022 | Истечение срока МПИ | 18 | 18 | 18 | 18 | 25.2 | 3.6 | 36 | 72 | 36 | 18 | 27 | 2022
75 | 118202 |  |  |  | 2 | СЭО - 1,14,302/1 5(50) 400 об | 30.09.2012 | 01.01.2022 | Истечение срока МПИ
76 | 118203 |  |  |  | 3 | СЭО-1 10-50 | 30.09.2012 | 01.01.2022 | Истечение срока МПИ
77 | 118204 |  |  |  | 4 | СЭО - 1,14,302/1 5(50) 400 об | 30.09.2012 | 01.01.2022 | Истечение срока МПИ
78 | 118205 |  |  |  | 5 | СЭО - 1,14,302/1 5(50) 400 об | 30.09.2012 | 01.01.2022 | Истечение срока МПИ
79 | 118206 |  |  |  | 6 | СЭО - 1,14,302/1 5(50) 400 об | 30.09.2012 | 01.01.2022 | Истечение срока МПИ
80 | 118207 |  |  |  | 7 | СЭО - 1,14,302/1 5(50) 400 об | 30.09.2012 | 01.01.2022 | Истечение срока МПИ
81 | 118209 |  |  |  | 9 | СЭО - 1,14,302/1 5(50) 400 об | 30.09.2012 | 01.01.2022 | Истечение срока МПИ
82 | 118210 |  |  |  | 10 | СЭО - 1,14,302/1 5(50) 400 об | 30.09.2012 | 01.01.2022 | Истечение срока МПИ
83 | 118211 |  |  |  | 11 | СЭО - 1,14,302/1 5(50) 400 об | 30.09.2012 | 01.01.2022 | Истечение срока МПИ
84 | 118212 |  |  |  | 12 | СЭО - 1,14,302/1 5(50) 400 об | 30.09.2012 | 01.01.2022 | Истечение срока МПИ
85 | 118213 |  |  |  | 13 | СЭО - 1,14,302/1 5(50) 400 об | 30.09.2012 | 01.01.2022 | Истечение срока МПИ
86 | 118217 |  |  |  | 17 | СЭО - 1,14,302/1 5(50) 400 об | 30.09.2012 | 01.01.2022 | Истечение срока МПИ
87 | 118218 |  |  |  | 18 | СЭО - 1,14,302/1 5(50) 400 об | 30.09.2012 | 01.01.2022 | Истечение срока МПИ
88 | 118226 |  |  |  | 19 | СЭО - 1,14,302/1 5(50) 400 об | 30.09.2012 | 01.01.2022 | Истечение срока МПИ
89 | 118227 |  |  |  | 20 | СЭО - 1,14,302/1 5(50) 400 об | 30.09.2012 | 01.01.2022 | Истечение срока МПИ
90 | 118231 |  |  |  | 24 | СЭО - 1,14,302/1 5(50) 400 об | 30.09.2012 | 01.01.2022 | Истечение срока МПИ
91 | 2010899 |  |  |  | 28 | СЭО - 1,14,302/1 5(50) 400 об | 01.02.2017 | 10.02.2022 | Истечение срока МПИ
92 | 118238 |  |  |  | 31 | СЭО-1 10-50 | 30.09.2012 | 01.01.2022 | Истечение срока МПИ
93 | 118239 |  |  |  | 32 | СЭО - 1,14,302/1 5(50) 400 об | 30.09.2012 | 01.01.2022 | Истечение срока МПИ
94 | 118240 |  |  |  | 33 | СЭО - 1,14,302/1 5(50) 400 об | 30.09.2012 | 01.01.2022 | Истечение срока МПИ
95 | 118241 |  |  |  | 34 | СЭО 1.14 5(60) | 30.09.2012 | 01.01.2022 | Истечение срока МПИ
96 | 118242 |  |  |  | 35 | СЭО - 1,14,302/1 5(50) 400 об | 30.09.2012 | 01.01.2022 | Истечение срока МПИ
97 | 118244 |  |  |  | 37 | СЭО - 1,14,302/1 5(50) 400 об | 30.09.2012 | 01.01.2022 | Истечение срока МПИ
98 | 118245 |  |  |  | 38 | СЭО - 1,14,302/1 5(50) 400 об | 30.09.2012 | 01.01.2022 | Истечение срока МПИ
99 | 118507 |  |  |  | 39 | СЭО - 1,14,302/1 5(50) 400 об | 19.12.2012 | 01.01.2022 | Истечение срока МПИ
100 | 118247 |  |  |  | 40 | СЭО - 1,14,302/1 5(50) 400 об | 30.09.2012 | 01.01.2022 | Истечение срока МПИ
101 | 118248 |  |  |  | 41 | СЭО - 1,14,302/1 5(50) 400 об | 30.09.2012 | 01.01.2022 | Истечение срока МПИ
102 | 118249 |  |  |  | 42 | СЭО - 1,14,302/1 5(50) 400 об | 30.09.2012 | 01.01.2022 | Истечение срока МПИ
103 | 118250 |  |  |  | 43 | СЭО - 1,14,302/1 5(50) 400 об | 30.09.2012 | 01.01.2022 | Истечение срока МПИ
104 | 118251 |  |  |  | 44 | СЭО - 1,14,302/1 5(50) 400 об | 30.09.2012 | 01.01.2022 | Истечение срока МПИ
105 | 118252 |  |  |  | 45 | СЭО - 1,14,302/1 5(50) 400 об | 30.09.2012 | 01.01.2022 | Истечение срока МПИ
106 | 118253 |  |  |  | 46 | СЭО - 1,14,302/1 5(50) 400 об | 30.09.2012 | 01.01.2022 | Истечение срока МПИ
107 | 118254 |  |  |  | 47 | СЭО - 1,14,302/1 5(50) 400 об | 30.09.2012 | 01.01.2022 | Истечение срока МПИ
108 | 118255 |  |  |  | 48 | СЭО-1 10-50 | 30.09.2012 | 11.02.2022 | Истечение срока МПИ
109 | 118256 |  |  |  | 49 | СЭО - 1,14,302/1 5(50) 400 об | 30.09.2012 | 01.01.2022 | Истечение срока МПИ
110 | 118259 |  |  |  | 52 | СЭО - 1,14,302/1 5(50) 400 об | 30.09.2012 | 01.01.2022 | Истечение срока МПИ
111 | 118260 |  |  |  | 53 | СЭО - 1,14,302/1 5(50) 400 об | 30.09.2012 | 01.01.2022 | Истечение срока МПИ
112 | 118261 |  |  |  | 54 | СЭО - 1,14,302/1 5(50) 400 об | 30.09.2012 | 01.01.2022 | Истечение срока МПИ
113 | 118262 |  |  |  | 55 | СОЭ-5 5-50 | 30.09.2012 | 01.01.2022 | Истечение срока МПИ
114 | 118264 |  |  |  | 57 | СЭО - 1,14,302/1 5(50) 400 об | 30.09.2012 | 01.01.2022 | Истечение срока МПИ
115 | 118265 |  |  |  | 58 | СЭО - 1,14,302/1 | 2012-09-30 | 2022-05-21 | Истечение срока МПИ
116 | 118267 |  |  |  | 59 | СЭО - 1,14,302/1 5(50) 400 об | 30.09.2012 | 01.01.2022 | Истечение срока МПИ
117 | 118266 |  |  |  | 60 | СЭО - 1,14,302/1 5(50) 400 об | 30.09.2012 | 01.01.2022 | Истечение срока МПИ
118 | 118268 |  |  |  | 61 | СЭО - 1,14,302/1 5(50) 400 об | 30.09.2012 | 01.01.2022 | Истечение срока МПИ
119 | 2011039 |  |  |  | 51 комм-я | СЭО - 1,14,302/1 5(50) 400 об | 01.06.2017 | 01.01.2022 | Истечение срока МПИ
120 | 7002078 | Геологов ул. | 3 | а | 15 | электросчетчик | 30.04.2015 | 2022-01-01 | Истечение срока МПИ | 1 | 1 | 1 | 1 | 1.4 | 0.1 | 2 | 4 | 2 | 1 | 1.5 | 2022
121 | 7001966 | Геологов ул. | 5 | а | 8 | Меркурий 200 5-60 | 30.04.2015 | 29.05.2024 | Истечение срока МПИ | 1 | 1 | 1 | 1 | 1.4 | 0.2 | 2 | 4 | 2 | 1 | 1.5 | 2022
122 | 2010838 | Геологов ул. | 7 |  | 3 | СЭ 6807Б 5-60А | 31.03.2017 | 12.12.2021 | Истечение срока МПИ | 1 | 1 | 1 | 1 | 1.4 | 0.2 | 2 | 4 | 2 | 1 | 1.5 | 2022
123 | 7002044 | Геологов ул. | 13 |  | 3 | СОИ П2 10-40 | 01.09.2014 | 03.08.2022 | Истечение срока МПИ | 1 | 1 | 1 | 1 | 1.4 | 0.1 | 2 | 4 | 2 | 1 | 1.5 | 2022
124 | 7002049 |  |  |  | 6 | СОИ П2 10-40 | 01.07.2012 | 01.01.2022 | Истечение срока МПИ
125 | 2015932 | Глазкова ул. | 2 | в | 1 | нет данных | нет данных | нет данных | Отсутствует ПУ | 4 | 4 | 4 | 4 | 5.6 | 0.4 | 8 | 16 | 8 | 4 | 6 | 2022
126 | 1000636 |  |  |  | 2 | нет данных | нет данных | нет данных | Отсутствует ПУ
127 | 2015234 |  |  |  | 3 | нет данных | нет данных | нет данных | Отсутствует ПУ
128 | 2015696 |  |  |  | 4 | нет данных | нет данных | нет данных | Отсутствует ПУ
129 | 1001590 |  |  |  | 5 | нет данных | нет данных | нет данных | Отсутствует ПУ
130 | 2014471 |  |  |  | 6 | нет данных | нет данных | нет данных | Отсутствует ПУ
131 | 2015302 |  |  |  | 7 | нет данных | нет данных | нет данных | Отсутствует ПУ
132 | 1000642 |  |  |  | 8 | нет данных | нет данных | нет данных | Отсутствует ПУ
133 | 1000643 |  |  |  | 9 | нет данных | нет данных | нет данных | Отсутствует ПУ
134 | 1000661 |  |  |  | 10 | нет данных | нет данных | нет данных | Отсутствует ПУ
135 | 1000644 |  |  |  | 11 | нет данных | нет данных | нет данных | Отсутствует ПУ
136 | 2015631 |  |  |  | 12 | нет данных | нет данных | нет данных | Отсутствует ПУ
137 | 2014945 |  |  |  | 13 | нет данных | нет данных | нет данных | Отсутствует ПУ
138 | 2014252 |  |  |  | 14 | нет данных | нет данных | нет данных | Отсутствует ПУ
139 | 116859 | Глазкова ул. | 4 |  | 1 | СО-505 10-40А | 01.04.2010 | 01.01.2022 | Истечение срока МПИ | 1 | 1 | 1 | 1 | 1.4 | 0.1 | 2 | 4 | 2 | 1 | 1.5 | 2022
140 | 2555904 | Глазкова ул. | 12 |  | 2 | Меркурий 201 5-50 | 31.01.2018 | 01.12.2022 | Истечение срока МПИ | 8 | 8 | 8 | 8 | 11.2 | 1.6 | 16 | 32 | 16 | 8 | 12 | 2022
141 | 2555879 |  |  |  | 10 | СОИБ2 10-60А | 31.01.2018 | 19.04.2022 | Истечение срока МПИ
142 | 2555890 |  |  |  | 17 | СОИБ2 10-60А | 31.01.2018 | 01.01.2022 | Истечение срока МПИ
143 | 2555887 |  |  |  | 20 | СОИБ2 10-60А | 31.01.2018 | 01.01.2022 | Истечение срока МПИ
144 | 2555884 |  |  |  | 23 | СО ИТ 2 5-60 | 31.01.2018 | 01.01.2022 | Истечение срока МПИ
145 | 2555883 |  |  |  | 24 | СОИБ2 10-60А | 31.01.2018 | 01.01.2022 | Истечение срока МПИ
146 | 2555881 |  |  |  | 26 | СОИБ2 10-60А | 31.01.2018 | 01.09.2022 | Истечение срока МПИ
147 | 2555880 |  |  |  | 27 | СОИБ2 10-60А | 31.01.2018 | 01.09.2022 | Истечение срока МПИ
148 | 2555876 |  |  |  | 0 офисы | СЦЭТ-12 5-50 | 31.01.2018 | 01.01.2025 | Истечение срока МПИ
149 | 500044 | Горького ул. | 1 |  | 7 | СО ИТ 2 5-60 | 31.05.2014 | 31.08.2022 | Истечение срока МПИ | 1 | 1 | 1 | 1 | 1.4 | 0.1 | 2 | 4 | 2 | 1 | 1.5 | 2022
150 | 2005405 | Горького ул. | 2 |  | 2 | СУЭТТ-11 10-50 А | 30.04.2014 | 19.12.2021 | Истечение срока МПИ | 1 | 1 | 1 | 1 | 1.4 | 0.1 | 2 | 4 | 2 | 1 | 1.5 | 2022
151 | 2005474 | Горького ул. | 4 |  | 11 | СО-ИТ 2 15-60 | 30.04.2014 | 31.12.2021 | Истечение срока МПИ | 1 | 1 | 1 | 1 | 1.4 | 0.1 | 2 | 4 | 2 | 1 | 1.5 | 2022
152 | 2005434 | Горького ул. | 8 |  | 1 | СОИБ2 10-60А | 30.04.2014 | 01.01.2022 | Истечение срока МПИ | 1 | 1 | 1 | 1 | 1.4 | 0.1 | 2 | 4 | 2 | 1 | 1.5 | 2022
153 | 2014678 | Горького ул. | 11 |  | 8 | Меркурий 200 5-60 | 30.04.2015 | 22.08.2022 | Истечение срока МПИ | 1 | 1 | 1 | 1 | 1.4 | 0.1 | 2 | 4 | 2 | 1 | 1.5 | 2022
154 | 8000446 | Горького ул. | 12 |  | 6 | СО-ИТ 2 15-60 | 31.03.2015 | 31.12.2021 | Истечение срока МПИ | 2 | 2 | 2 | 2 | 2.8 | 0.2 | 4 | 8 | 4 | 2 | 3 | 2022
155 | 8000450 |  |  |  | 2 | нет данных | нет данных | нет данных | Отсутствует ПУ
156 | 1000678 | Губкина ул. | 1 | а | 58 | ЦЭ 6807 Б 5-60 | 31.01.2016 | 01.12.2021 | Истечение срока МПИ | 1 | 1 | 1 | 1 | 1.4 | 0.2 | 2 | 4 | 2 | 1 | 1.5 | 2022
157 | 2005145 | Губкина ул. | 6 |  | 29 | электросчетчик | 01.04.2014 | 01.01.2033 | Истечение срока МПИ | 1 | 1 | 1 | 1 | 1.4 | 0.2 | 2 | 4 | 2 | 1 | 1.5 | 2022
158 | 5011962 | Губкина ул. | 10 |  | 11 | СО-505 10-40А | 31.12.2011 | 31.12.2021 | Истечение срока МПИ | 1 | 1 | 1 | 1 | 1.4 | 0.1 | 2 | 4 | 2 | 1 | 1.5 | 2022
159 | 2010348 | Губкина ул. | 15 |  | 12 | СУЭТ-12 5-60 | 31.03.2017 | 01.01.2022 | Истечение срока МПИ | 1 | 1 | 1 | 1 | 1.4 | 0.2 | 2 | 4 | 2 | 1 | 1.5 | 2022
160 | 2014409 |  |  |  | 16 | СО ИП 2 10-40А | 31.03.2017 | 01.01.2022 | Истечение срока МПИ
161 | 5008469 | Губкина ул. | 16 |  | 1 | СОИБ2 10-60А | 31.12.2012 | 31.12.2022 | Истечение срока МПИ | 2 | 2 | 2 | 2 | 2.8 | 0.2 | 4 | 8 | 4 | 2 | 3 | 2022
162 | 5008471 |  |  |  | 3 | СОИ БМ3 10-40 | 31.12.2012 | 01.01.2022 | Истечение срока МПИ
163 | 120805 | Губкина ул. | 26 |  | 7 | Меркурий 200 5-60 | 28.02.2014 | 01.01.2022 | Истечение срока МПИ | 1 | 1 | 1 | 1 | 1.4 | 0.1 | 2 | 4 | 2 | 1 | 1.5 | 2022
164 | 8003236 | Деповская ул. | 6 |  | 4 | ЦЭ 6807 Б 5-50 | 2016-01-31 | 2021-11-01 | Истечение срока МПИ | 1 | 1 | 1 | 1 | 1.4 | 0.1 | 2 | 4 | 2 | 1 | 1.5 | 2022
165 | 8003235 |  |  |  | 5 | ЦЭ 6807 Б 5-50 | 31.01.2016 | 01.11.2021 | Истечение срока МПИ
166 | 1000836 | Деповская ул. | 15 | а | 5 | электросчетчик | 31.01.2016 | 29.11.2021 | Истечение срока МПИ | 1 | 1 | 1 | 1 | 1.4 | 0.1 | 2 | 4 | 2 | 1 | 1.5 | 2022
167 | 7001842 | З.Космодемьянской | 31 |  | 3 | СО-505 10-40А | 01.07.2012 | 16.04.2022 | Истечение срока МПИ | 1 | 1 | 1 | 1 | 1.4 | 0.1 | 2 | 4 | 2 | 1 | 1.5 | 2022
168 | 5016211 | З.Космодемьянской | 35 |  | 56 | Меркурий 201 5-60 | 31.12.2013 | 01.01.2022 | Истечение срока МПИ | 1 | 1 | 1 | 1 | 1.4 | 0.2 | 2 | 4 | 2 | 1 | 1.5 | 2022
169 | 2007537 | З.Космодемьянской | 39 |  | 63 | Меркурий 200 5-60 | 28.02.2015 | 14.08.2022 | Истечение срока МПИ | 1 | 1 | 1 | 1 | 1.4 | 0.2 | 2 | 4 | 2 | 1 | 1.5 | 2022
170 | 5011901 | З.Космодемьянской | 44 |  | 6 | СОИБ2 10-60А | 31.12.2011 | 21.09.2022 | Истечение срока МПИ | 1 | 1 | 1 | 1 | 1.4 | 0.1 | 2 | 4 | 2 | 1 | 1.5 | 2022
171 | 8003334 | Игарская ул. | 21 |  | 2 | СОЭ-5 5-50 | 31.01.2016 | 01.01.2022 | Истечение срока МПИ | 1 | 1 | 1 | 1 | 1.4 | 0.1 | 2 | 4 | 2 | 1 | 1.5 | 2022
172 | 8003375 | Игарская ул. | 54 |  | 7 | СО ИП 2 10-40А | 31.01.2016 | 01.01.2022 | Истечение срока МПИ | 1 | 1 | 1 | 1 | 1.4 | 0.1 | 2 | 4 | 2 | 1 | 1.5 | 2022
173 | 8000818 | Кирпичная ул. | 6 | а | 5 | ЦЭ 6807 Б 5-50 | 31.03.2015 | 01.01.2022 | Истечение срока МПИ | 1 | 1 | 1 | 1 | 1.4 | 0.1 | 2 | 4 | 2 | 1 | 1.5 | 2022
174 | 8003388 | Кирпичная ул. | 15 |  | 8 | СО-ИТ 2 15-60 | 31.01.2016 | 01.10.2022 | Истечение срока МПИ | 1 | 1 | 1 | 1 | 1.4 | 0.1 | 2 | 4 | 2 | 1 | 1.5 | 2022
175 | 7003521 | Комбинатская ул. | 2 | а | 1 | ЦЭ 6807 Б 5-60 | 01.12.2012 | 05.12.2021 | Истечение срока МПИ | 1 | 1 | 1 | 1 | 1.4 | 0.1 | 2 | 4 | 2 | 1 | 1.5 | 2022
176 | 7000122 | Комбинатская ул. | 15 |  | 15 | ЦЭ 6807 Б 5-60 | 01.03.2014 | 01.12.2021 | Истечение срока МПИ | 1 | 1 | 1 | 1 | 1.4 | 0.1 | 2 | 4 | 2 | 1 | 1.5 | 2022
177 | 301267 | Комбинатская ул. | 17 |  | 9 | ЦЭ 6807 | 01.03.2017 | 31.12.2021 | Истечение срока МПИ | 5 | 5 | 5 | 5 | 7 | 0.5 | 10 | 20 | 10 | 5 | 7.5 | 2022
178 | 2556003 |  |  |  | 1 | СО ИП 2 10-40А | 31.01.2018 | 31.12.2022 | Истечение срока МПИ
179 | 2555961 |  |  |  | 42 | СОИБ2 10-60А | 01.02.2018 | 01.02.2022 | Истечение срока МПИ
180 | 2555959 |  |  |  | 44 | ЦЭ 6807 Б 5-60 | 31.01.2018 | 31.12.2021 | Истечение срока МПИ
181 | 2013882 |  |  |  | 48 | СО ИП 2 10-40А | 31.01.2018 | 31.12.2022 | Истечение срока МПИ
182 | 2005569 | Королева ул. | 28 |  | 6 | СОЭ-5 5-50 | 30.04.2014 | 01.01.2022 | Истечение срока МПИ | 1 | 1 | 1 | 1 | 1.4 | 0.2 | 2 | 4 | 2 | 1 | 1.5 | 2022
183 | 2012697 | Кр. Октябрь ул. | 10 |  | 2 | нет данных | нет данных | нет данных | Отсутствует ПУ | 3 | 3 | 3 | 3 | 4.2 | 0.3 | 6 | 12 | 6 | 3 | 4.5 | 2022
184 | 4001001 |  |  |  | 3 | нет данных | нет данных | нет данных | Отсутствует ПУ
185 | 7002244 |  |  |  | 6 | нет данных | нет данных | нет данных | Отсутствует ПУ
186 | 4000791 |  |  |  | 7 | нет данных | нет данных | нет данных | Отсутствует ПУ
187 | 2015275 |  |  |  | 8 | нет данных | нет данных | нет данных | Отсутствует ПУ
188 | 2015740 |  |  |  | 9 | нет данных | нет данных | нет данных | Отсутствует ПУ
189 | 7002251 |  |  |  | 11 | нет данных | нет данных | нет данных | Отсутствует ПУ
190 | 4001002 |  |  |  | 4+5 | нет данных | нет данных | нет данных | Отсутствует ПУ
191 | 8003249 | Ленина ул. | 8 |  | 11 | СЦЭТ-12 5-50 | 31.01.2016 | 01.01.2022 | Истечение срока МПИ | 1 | 1 | 1 | 1 | 1.4 | 0.1 | 2 | 4 | 2 | 1 | 1.5 | 2022
192 | 2012221 | Ленина ул. | 22 |  | 3 | Меркурий 200,02 5(60) | 2015-03-31 | 2022-05-27 | Истечение срока МПИ | 2 | 2 | 2 | 2 | 2.8 | 0.2 | 4 | 8 | 4 | 2 | 3 | 2022
193 | 8000899 |  |  |  | 5 | Меркурий 200 5-60 | 03.12.2018 | 31.12.2022 | Истечение срока МПИ
194 | 8000901 |  |  |  | 7 | нет данных | нет данных | нет данных | Отсутствует ПУ
195 | 500218 | Лермонтова ул. | 2 |  | 2 | СЦЭТТ-13 5-50А | 31.05.2014 | 19.09.2022 | Истечение срока МПИ | 4 | 4 | 4 | 4 | 5.6 | 0.4 | 8 | 16 | 8 | 4 | 6 | 2022
196 | 500219 |  |  |  | 3 | СЦЭТТ-13 5-50А | 31.05.2014 | 19.09.2022 | Истечение срока МПИ
197 | 500220 |  |  |  | 4 | СЦЭТТ-13 5-50А | 2014-06-28 | 2022-09-19 | Истечение срока МПИ
198 | 500221 |  |  |  | 5 | СЦЭТ-12 5-50А | 31.05.2014 | 01.01.2022 | Истечение срока МПИ
199 | 500223 |  |  |  | 7 | СЦЭТТ-13 5-50А | 31.05.2014 | 19.09.2022 | Истечение срока МПИ
200 | 500224 |  |  |  | 8 | СЦЭТТ-13 5-50А | 31.05.2014 | 19.09.2022 | Истечение срока МПИ
201 | 8003501 | Лесозаводская ул. | 4 |  | 10 | СО-2 5А | 29.02.2016 | 19.09.2022 | Истечение срока МПИ | 2 | 2 | 2 | 2 | 2.8 | 0.2 | 4 | 8 | 4 | 2 | 3 | 2022
202 | 2011531 |  |  |  | 13 | электросчетчик | 29.02.2016 | 10.10.2022 | Истечение срока МПИ
203 | 10001569 | Манчинского ул. | 19 |  | 44 | ЦЭ68076Б | 2019-12-31 | 2022-08-30 | Истечение срока МПИ | 1 | 1 | 1 | 1 | 1.4 | 0.2 | 2 | 4 | 2 | 1 | 1.5 | 2022
204 | 2016410 | Матросова ул. | 30 |  | 2 | СЦЭТ-12 5-60 | 2017-03-31 | 2022-01-01 | Истечение срока МПИ | 1 | 1 | 1 | 1 | 1.4 | 0.1 | 2 | 4 | 2 | 1 | 1.5 | 2022
205 | 7000238 | Маяковского ул. | 3 |  | 12 | СЦЭТ-12 5-60 | 01.11.2014 | 01.01.2022 | Истечение срока МПИ | 1 | 1 | 1 | 1 | 1.4 | 0.1 | 2 | 4 | 2 | 1 | 1.5 | 2022
206 | 500278 | Маяковского ул. | 5 |  | 12 | СОИБ2 10-60А | 31.05.2014 | 01.10.2022 | Истечение срока МПИ | 1 | 1 | 1 | 1 | 1.4 | 0.1 | 2 | 4 | 2 | 1 | 1.5 | 2022
207 | 500296 | Маяковского ул. | 10 |  | 12 | Меркурий 200 5-60 | 31.05.2014 | 11.12.2021 | Истечение срока МПИ | 2 | 2 | 2 | 2 | 2.8 | 0.2 | 4 | 8 | 4 | 2 | 3 | 2022
208 | 500298 |  |  |  | 14 | Меркурий 200 5-60 | 31.05.2014 | 01.01.2022 | Истечение срока МПИ
209 | 2011359 |  |  |  | 9 | нет данных | нет данных | нет данных | Отсутствует ПУ
210 | 500231 | Маяковского ул. | 12 |  | 1 | СЦЭТ-12 5-50А | 2014-05-31 | 2022-01-01 | Истечение срока МПИ | 2 | 2 | 2 | 2 | 2.8 | 0.2 | 4 | 8 | 4 | 2 | 3 | 2022
211 | 500315 |  |  |  | 16 | СО ИП 2 10-40А | 30.07.2014 | 01.01.2022 | Истечение срока МПИ
212 | 7000355 | Маяковского ул. | 31 |  | 3 | СО-ЭЭ6705 10-40А | 01.11.2013 | 01.01.2022 | Истечение срока МПИ | 1 | 1 | 1 | 1 | 1.4 | 0.1 | 2 | 4 | 2 | 1 | 1.5 | 2022
213 | 7000356 |  |  |  | 4 | СОИБ2 10-60А | 01.02.2013 | 01.01.2022 | Истечение срока МПИ
214 | 2016479 |  |  |  | 6 | СОИБ2 10-60А | 01.03.2011 | 01.01.2022 | Истечение срока МПИ
215 | 7000431 | Маяковского ул. | 46 |  | 9 | СЦЭТТ-12 5-50 | 01.10.2014 | 01.01.2022 | Истечение срока МПИ | 1 | 1 | 1 | 1 | 1.4 | 0.1 | 2 | 4 | 2 | 1 | 1.5 | 2022
216 | 7000437 | Маяковского ул. | 48 |  | 3 | СОИБ2 5-60 | 01.03.2011 | 28.11.2022 | Истечение срока МПИ | 2 | 2 | 2 | 2 | 2.8 | 0.2 | 4 | 8 | 4 | 2 | 3 | 2022
217 | 7000441 |  |  |  | 7 | СОИБ2 5-60 | 23.09.2018 | 15.03.2022 | Истечение срока МПИ
218 | 7000444 |  |  |  | 10 | Меркурий 200 5-60 | 30.04.2015 | 18.08.2022 | Истечение срока МПИ
219 | 8001123 | Мира ул. | 19 |  | 2 | нет данных | нет данных | нет данных | Отсутствует ПУ | 1 | 1 | 1 | 1 | 1.4 | 0.1 | 2 | 4 | 2 | 1 | 1.5 | 2022
220 | 2013297 | Набережная ул. | 91 |  | 3 | ЦЭ 6807 Б 5-50 | 31.01.2016 | 01.12.2021 | Истечение срока МПИ | 1 | 1 | 1 | 1 | 1.4 | 0.1 | 2 | 4 | 2 | 1 | 1.5 | 2022
221 | 8003384 |  |  |  | 4 | ЦЭ 6807 Б 5-60 | 31.01.2016 | 16.12.2021 | Истечение срока МПИ
222 | 500229 | Николаева ул. | 19 |  | 5 | СО ИП 2 10-40А | 31.05.2014 | 01.01.2022 | Истечение срока МПИ | 1 | 1 | 1 | 1 | 1.4 | 0.1 | 2 | 4 | 2 | 1 | 1.5 | 2022
223 | 500230 |  |  |  | 6 | СО ИТ 2 10-40 | 30.05.2014 | 01.01.2022 | Истечение срока МПИ
224 | 8001245 | Обская ул. | 12 | б | 4 | нет данных | нет данных | нет данных | Отсутствует ПУ | 1 | 1 | 1 | 1 | 1.4 | 0.1 | 2 | 4 | 2 | 1 | 1.5 | 2022
225 | 8001158 | Обская ул. | 19 | а | 8 | НЕВА МТ - 124 5-60 | 07.07.2015 | 01.01.2022 | Истечение срока МПИ | 1 | 1 | 1 | 1 | 1.4 | 0.1 | 2 | 4 | 2 | 1 | 1.5 | 2022
226 | 8001157 |  |  |  | 9 | Меркурий 200 5-60 | 31.03.2015 | 01.01.2022 | Истечение срока МПИ
227 | 8001253 | Обская ул. | 21 |  | 16 | Меркурий 200 5-60 | 2015-03-31 | 2021-10-31 | Истечение срока МПИ | 1 | 1 | 1 | 1 | 1.4 | 0.1 | 2 | 4 | 2 | 1 | 1.5 | 2022
228 | 2556016 | Патрикеева ул. | 15 |  | 11 | СО ИП 2 10-40А | 31.01.2018 | 07.11.2022 | Истечение срока МПИ | 1 | 1 | 1 | 1 | 1.4 | 0.1 | 2 | 4 | 2 | 1 | 1.5 | 2022
229 | 2015276 | Патрикеева ул. | 15 | б | 5 | нет данных | нет данных | нет данных | Отсутствует ПУ | 2 | 2 | 2 | 2 | 2.8 | 0.2 | 4 | 8 | 4 | 2 | 3 | 2022
230 | 1001531 |  |  |  | 6 | нет данных | нет данных | нет данных | Отсутствует ПУ
231 | 1001349 |  |  |  | 10 | Меркурий 200 5-60 | 02.11.2016 | 2022-01-01 | Истечение срока МПИ
232 | 8003750 | Патрикеева ул. | 23 |  | 7 | СЦЭТТ-13 5-50А | 29.02.2016 | 09.10.2022 | Истечение срока МПИ | 2 | 2 | 2 | 2 | 2.8 | 0.2 | 4 | 8 | 4 | 2 | 3 | 2022
233 | 8003737 |  |  |  | 20 | НЕВА МТ 113 5-100 | 29.02.2016 | 02.11.2031 | Истечение срока МПИ
234 | 2010551 | Подшибякина ул. | 1 |  | 9 | ЦЭ 6807 Б 5-60 | 31.03.2017 | 22.11.2021 | Истечение срока МПИ | 17 | 17 | 17 | 17 | 23.8 | 3.4 | 34 | 68 | 34 | 17 | 25.5 | 2022
235 | 2010553 |  |  |  | 11 | ЦЭ 6807 Б 5-60 | 31.03.2017 | 22.12.2021 | Истечение срока МПИ
236 | 2010559 |  |  |  | 17 | электросчетчик | 31.03.2017 | 17.11.2021 | Истечение срока МПИ
237 | 2010560 |  |  |  | 18 | СОИБ | 31.03.2017 | 01.01.2022 | Истечение срока МПИ
238 | 2010562 |  |  |  | 20 | ЦЭ 6807 Б 5-60 | 31.03.2017 | 16.11.2021 | Истечение срока МПИ
239 | 2010563 |  |  |  | 21 | ЦЭ 6807 Б 5-60 | 31.03.2017 | 17.11.2021 | Истечение срока МПИ
240 | 2010564 |  |  |  | 22 | ЦЭ 6807 Б 5-60 | 31.03.2017 | 17.11.2021 | Истечение срока МПИ
241 | 2010565 |  |  |  | 23 | ЦЭ 6807 Б 5-60 | 31.03.2017 | 16.10.2021 | Истечение срока МПИ
242 | 2010566 |  |  |  | 24 | ЦЭ 6807 Б 5-60 | 31.03.2017 | 17.11.2021 | Истечение срока МПИ
243 | 2010568 |  |  |  | 26 | ЦЭ 6807 Б 5-60 | 31.03.2017 | 17.11.2021 | Истечение срока МПИ
244 | 2010569 |  |  |  | 27 | ЦЭ 6807 Б 5-60 | 31.03.2017 | 16.11.2021 | Истечение срока МПИ
245 | 400008002 |  |  |  | 28 | ЦЭ 6807 Б 5-60 | 31.03.2017 | 17.11.2021 | Истечение срока МПИ
246 | 2010571 |  |  |  | 29 | ЦЭ 6807 Б 5-60 | 31.03.2017 | 17.11.2021 | Истечение срока МПИ
247 | 2010572 |  |  |  | 30 | ЦЭ 6807 Б 5-60 | 31.03.2017 | 17.11.2021 | Истечение срока МПИ
248 | 2010573 |  |  |  | 31 | ЦЭ 6807 Б 5-60 | 01.04.2017 | 16.11.2021 | Истечение срока МПИ
249 | 2010574 |  |  |  | 32 | ЦЭ 6807 Б 5-60 | 31.03.2017 | 16.11.2021 | Истечение срока МПИ
250 | 2010575 |  |  |  | 33 | ЦЭ 6807 Б 5-60 | 31.03.2017 | 16.11.2021 | Истечение срока МПИ
251 | 2010583 |  |  |  | 41 | ЦЭ 6807 Б 5-60 | 31.03.2017 | 13.11.2021 | Истечение срока МПИ
252 | 2010584 |  |  |  | 42 | ЦЭ 6807 Б 5-60 | 31.03.2017 | 17.11.2021 | Истечение срока МПИ
253 | 2010586 |  |  |  | 44 | ЦЭ 6807 Б 5-60 | 31.03.2017 | 17.11.2021 | Истечение срока МПИ
254 | 8001342 | Подшибякина ул. | 13 |  | 3 | ЦЭ 6807 Б 5-60 | 31.03.2015 | 18.11.2021 | Истечение срока МПИ | 22 | 22 | 22 | 22 | 30.8 | 4.4 | 44 | 88 | 44 | 22 | 33 | 2022
255 | 2014778 |  |  |  | 4 | ЦЭ 6807 | 06.06.2017 | 18.11.2021 | Истечение срока МПИ
256 | 2014819 |  |  |  | 5 | ЦЭ 6807 Б 5-60 | 31.03.2015 | 18.11.2021 | Истечение срока МПИ
257 | 8001345 |  |  |  | 6 | ЦЭ 6807 Б 5-60 | 31.03.2015 | 18.11.2021 | Истечение срока МПИ
258 | 400010842 |  |  |  | 7 | ЦЭ 6807 | 31.03.2015 | 18.11.2021 | Истечение срока МПИ
259 | 8001347 |  |  |  | 9 | ЦЭ 6807 Б 5-60 | 31.03.2015 | 18.11.2021 | Истечение срока МПИ
260 | 8001348 |  |  |  | 10 | ЦЭ 6807 Б 5-60 | 31.03.2015 | 18.11.2021 | Истечение срока МПИ
261 | 8001349 |  |  |  | 11 | ЦЭ 6807 Б 5-60 | 2015-03-31 | 2021-11-18 | Истечение срока МПИ
262 | 8001352 |  |  |  | 14 | ЦЭ 6807 Б 5-60 | 31.03.2015 | 17.11.2021 | Истечение срока МПИ
263 | 8001353 |  |  |  | 15 | ЦЭ 6807 Б 5-60 | 31.03.2015 | 18.11.2021 | Истечение срока МПИ
264 | 8001354 |  |  |  | 16 | ЦЭ 6807 Б 5-60 | 31.03.2015 | 17.11.2021 | Истечение срока МПИ
265 | 8001339 |  |  |  | 17 | ЦЭ 6807 Б 5-60 | 22.01.2017 | 17.11.2021 | Истечение срока МПИ
266 | 8001337 |  |  |  | 19 | ЦЭ 6807 Б 5-60 | 31.03.2015 | 18.11.2021 | Истечение срока МПИ
267 | 2014580 |  |  |  | 20 | ЦЭ 6807 Б 5-60 | 31.03.2015 | 18.11.2021 | Истечение срока МПИ
268 | 8001335 |  |  |  | 21 | ЦЭ 6807 Б 5-60 | 31.03.2015 | 18.11.2021 | Истечение срока МПИ
269 | 8001334 |  |  |  | 22 | ЦЭ 6807 Б 5-60 | 31.03.2015 | 01.11.2021 | Истечение срока МПИ
270 | 8001333 |  |  |  | 23 | ЦЭ 6807 Б 5-60 | 31.03.2015 | 18.11.2021 | Истечение срока МПИ
271 | 8001332 |  |  |  | 24 | ЦЭ 6807 Б 5-60 | 31.03.2015 | 18.11.2021 | Истечение срока МПИ
272 | 8001368 |  |  |  | 26 | ЦЭ 6807 Б 5-60 | 06.06.2017 | 17.11.2021 | Истечение срока МПИ
273 | 8001369 |  |  |  | 27 | ЦЭ 6807 Б 5-60 | 31.03.2015 | 12.12.2021 | Истечение срока МПИ
274 | 8001366 |  |  |  | 29 | ЦЭ 6807 Б 5-60 | 31.03.2015 | 17.11.2021 | Истечение срока МПИ
275 | 8001358 |  |  |  | 37 | ЦЭ 6807 Б 5-60 | 31.03.2015 | 08.11.2021 | Истечение срока МПИ
276 | 8001357 |  |  |  | 38 | ЦЭ 6807 Б 5-60 | 31.03.2015 | 17.11.2021 | Истечение срока МПИ
277 | 8001356 |  |  |  | 39 | ЦЭ 6807 Б 5-60 | 31.03.2015 | 17.11.2021 | Истечение срока МПИ
278 | 8001376 |  |  |  | 44 | ЦЭ 6807 Б 5-60 | 31.03.2015 | 10.11.2021 | Истечение срока МПИ
279 | 8001373 |  |  |  | 47 | ЦЭ 6807 Б 5-60 | 05.05.2017 | 17.11.2021 | Истечение срока МПИ
280 | 7003065 | Подшибякина ул. | 17 |  | 2 | ЦЭ 6807 Б 5-50 | 01.12.2014 | 29.11.2021 | Истечение срока МПИ | 13 | 13 | 13 | 13 | 18.2 | 2.6 | 26 | 52 | 26 | 13 | 19.5 | 2022
281 | 7003066 |  |  |  | 3 | ЦЭ 6807 Б 5-60 | 28.07.2014 | 21.11.2021 | Истечение срока МПИ
282 | 7003070 |  |  |  | 7 | ЦЭ 6807 Б 5-50 | 01.06.2012 | 21.11.2021 | Истечение срока МПИ
283 | 7003071 |  |  |  | 8 | ЦЭ 6807 | 01.06.2012 | 23.11.2021 | Истечение срока МПИ
284 | 7003072 |  |  |  | 9 | СО-ЭЭ6706 10-40 | 30.04.2015 | 23.11.2021 | Истечение срока МПИ
285 | 7003075 |  |  |  | 12 | ЦЭ 6807 Б 5-50 | 01.06.2012 | 22.11.2021 | Истечение срока МПИ
286 | 7003081 |  |  |  | 18 | ЦЭ 6807 Б 5-50 | 01.06.2012 | 20.11.2021 | Истечение срока МПИ
287 | 7003088 |  |  |  | 25 | ЦЭ 6807 Б 5-60 | 01.06.2012 | 23.11.2021 | Истечение срока МПИ
288 | 7003089 |  |  |  | 26 | ЦЭ 6807 Б 5-60 | 01.08.2014 | 23.11.2021 | Истечение срока МПИ
289 | 2016337 |  |  |  | 27 | ЦЭ 6807 Б 5-60 | 01.06.2012 | 23.11.2021 | Истечение срока МПИ
290 | 7003091 |  |  |  | 28 | ЦЭ 6807 Б 5-60 | 01.06.2012 | 23.11.2021 | Истечение срока МПИ
291 | 7003092 |  |  |  | 29 | ЦЭ 6807 Б 5-60 | 28.07.2014 | 23.11.2021 | Истечение срока МПИ
292 | 7003094 |  |  |  | 31 | ЦЭ 6807 Б 5-60 | 01.06.2012 | 23.11.2021 | Истечение срока МПИ
293 | 7003095 |  |  |  | 32 | ЦЭ 6807 Б 5-60 | 28.07.2014 | 23.11.2021 | Истечение срока МПИ
294 | 7003098 |  |  |  | 35 | ЦЭ 6807 Б 5-60 | 01.09.2014 | 21.11.2021 | Истечение срока МПИ
295 | 7003099 |  |  |  | 36 | ЦЭ 6807 Б 5-60 | 01.06.2012 | 23.11.2021 | Истечение срока МПИ
296 | 7003100 |  |  |  | 37 | ЦЭ 6807 Б 5-50 | 22.03.2017 | 23.11.2021 | Истечение срока МПИ
297 | 7003101 |  |  |  | 38 | ЦЭ 6807 Б 5-60 | 01.08.2013 | 23.11.2021 | Истечение срока МПИ
298 | 7003103 |  |  |  | 40 | ЦЭ 6807 Б 5-60 | 28.07.2014 | 23.11.2021 | Истечение срока МПИ
299 | 7003104 |  |  |  | 41 | ЦЭ 6807 Б 5-60 | 01.06.2012 | 25.11.2021 | Истечение срока МПИ
300 | 7003105 |  |  |  | 42 | ЦЭ 6807 Б 5-60 | 01.08.2014 | 28.11.2021 | Истечение срока МПИ
301 | 7003106 |  |  |  | 43 | ЦЭ 6807 Б 5-60 | 01.06.2012 | 23.11.2021 | Истечение срока МПИ
302 | 7003108 |  |  |  | 45 | ЦЭ-6807Б1 М-1 5-50 | 01.12.2014 | 23.11.2021 | Истечение срока МПИ
303 | 7003109 |  |  |  | 46 | ЦЭ 6807 Б 5-60 | 28.07.2014 | 23.11.2021 | Истечение срока МПИ
304 | 2015365 |  |  |  | 47 | ЦЭ 6807 Б 5-60 | 01.05.2013 | 23.11.2021 | Истечение срока МПИ
305 | 120827 | Подшибякина ул. | 27 |  | 13 | СОИБ2 10-60А | 28.02.2014 | 01.01.2022 | Истечение срока МПИ | 1 | 1 | 1 | 1 | 1.4 | 0.1 | 2 | 4 | 2 | 1 | 1.5 | 2022
306 | 5011882 | Подшибякина ул. | 29 |  | 13 | Меркурий 200 5-60 | 31.12.2011 | 01.01.2022 | Истечение срока МПИ | 1 | 1 | 1 | 1 | 1.4 | 0.1 | 2 | 4 | 2 | 1 | 1.5 | 2022
307 | 7003171 | Подшибякина ул. | 30 |  | 13 | СОИБ2 10-60А | 28.07.2014 | 01.01.2022 | Истечение срока МПИ | 1 | 1 | 1 | 1 | 1.4 | 0.1 | 2 | 4 | 2 | 1 | 1.5 | 2022
308 | 5015598 | Подшибякина ул. | 35 |  | 13 | Меркурий 200 5-60 | 30.11.2013 | 01.01.2022 | Истечение срока МПИ | 1 | 1 | 1 | 1 | 1.4 | 0.1 | 2 | 4 | 2 | 1 | 1.5 | 2022
309 | 7003198 | Подшибякина ул. | 36 |  | 4 | СОИБ2 10-60А | 30.04.2015 | 29.01.2023 | Истечение срока МПИ | 1 | 1 | 1 | 1 | 1.4 | 0.1 | 2 | 4 | 2 | 1 | 1.5 | 2022
310 | 7003216 | Подшибякина ул. | 38 |  | 6 | ЦЭ 6807 П 5-60 | 01.01.2014 | 01.01.2022 | Истечение срока МПИ | 1 | 1 | 1 | 1 | 1.4 | 0.1 | 2 | 4 | 2 | 1 | 1.5 | 2022
311 | 7003258 | Подшибякина ул. | 42 |  | 11 | Меркурий 200 5-60 | 2015-04-30 | 2022-01-01 | Истечение срока МПИ | 1 | 1 | 1 | 1 | 1.4 | 0.1 | 2 | 4 | 2 | 1 | 1.5 | 2022
312 | 7003276 | Подшибякина ул. | 42 | а | 9 | СЦЭТ-12 5-50 | 01.06.2012 | 01.01.2022 | Истечение срока МПИ | 1 | 1 | 1 | 1 | 1.4 | 0.2 | 2 | 4 | 2 | 1 | 1.5 | 2022
313 | 8001323 | Подшибякина ул. | 44 |  | 8 | Меркурий 200 5-60 | 20.02.2018 | 01.01.2022 | Истечение срока МПИ | 1 | 1 | 1 | 1 | 1.4 | 0.1 | 2 | 4 | 2 | 1 | 1.5 | 2022
314 | 2556038 | Подшибякина ул. | 45 |  | 4 | Меркурий 201 5-50 | 31.01.2018 | 01.01.2022 | Истечение срока МПИ | 1 | 1 | 1 | 1 | 1.4 | 0.1 | 2 | 4 | 2 | 1 | 1.5 | 2022
315 | 505045 | Подшибякина ул. | 46 | б | 61 | СО-505 10-40А | 31.01.2016 | 13.12.2022 | Истечение срока МПИ | 1 | 1 | 1 | 1 | 1.4 | 0.2 | 2 | 4 | 2 | 1 | 1.5 | 2022
316 | 8001430 | Полярная ул. | 7 |  | 7 | ЦЭ 6807 | 31.03.2015 | 29.11.2021 | Истечение срока МПИ | 1 | 1 | 1 | 1 | 1.4 | 0.1 | 2 | 4 | 2 | 1 | 1.5 | 2022
317 | 7004751 | Полярная ул. | 8 |  | 14 | ЦЭ 6807 Б 5-60 | 01.04.2015 | 05.12.2021 | Истечение срока МПИ | 1 | 1 | 1 | 1 | 1.4 | 0.1 | 2 | 4 | 2 | 1 | 1.5 | 2022
318 | 7004752 |  |  |  | 15 | ЦЭ 6807 Б 5-60 | 01.01.2015 | 24.11.2021 | Истечение срока МПИ
319 | 2013499 | Полярная ул. | 9 |  | 10 | ЦЭ 6807 Б 5-60 | 15.05.2016 | 21.11.2021 | Истечение срока МПИ | 1 | 1 | 1 | 1 | 1.4 | 0.1 | 2 | 4 | 2 | 1 | 1.5 | 2022
320 | 117168 | поселок Горно-Князевск | 19 |  | 1 | нет данных | нет данных | нет данных | Отсутствует ПУ | 1 | 1 | 1 | 1 | 1.4 | 0.1 | 2 | 4 | 2 | 1 | 1.5 | 2022
321 | 2016436 | Почтовая ул. | 3 |  | 5 | Меркурий 200 5(50) | 17.01.2017 | 01.01.2022 | Истечение срока МПИ | 2 | 2 | 2 | 2 | 2.8 | 0.2 | 4 | 8 | 4 | 2 | 3 | 2022
322 | 7000823 |  |  |  | 38 | СО-51ПК 10-40 | 01.03.2011 | 2022-01-01 | Истечение срока МПИ
323 | 7000824 |  |  |  | 39 | СО-51ПК 10-40 | 01.03.2011 | 2022-01-01 | Истечение срока МПИ
324 | 7000470 | Почтовая ул. | 17 |  | 2 | Меркурий 201 5-60 | 01.12.2013 | 01.01.2022 | Истечение срока МПИ | 1 | 1 | 1 | 1 | 1.4 | 0.1 | 2 | 4 | 2 | 1 | 1.5 | 2022
325 | 2005098 | Республики ул. | 62 |  | 5 | СО-505 10-40А | 31.03.2014 | 01.01.2022 | Истечение срока МПИ | 1 | 1 | 1 | 1 | 1.4 | 0.2 | 2 | 4 | 2 | 1 | 1.5 | 2022
326 | 2008316 | Республики ул. | 75 |  | 0 офисы | электросчетчик | 01.10.2015 | 01.01.2033 | Истечение срока МПИ | 1 | 1 | 1 | 1 | 1.4 | 0.2 | 2 | 4 | 2 | 1 | 1.5 | 2022
327 | 2556204 | Республики ул. | 76 |  | 11 | СЦЭТ-12 5-60 | 31.01.2018 | 31.12.2022 | Истечение срока МПИ | 2 | 2 | 2 | 2 | 2.8 | 0.4 | 4 | 8 | 4 | 2 | 3 | 2022
328 | 2014017 |  |  |  | 66 | СУЭТ-12 5-60 | 31.01.2018 | 10.05.2022 | Истечение срока МПИ
329 | 2015190 | Республики ул. | 123 |  | 2 | Меркурий 201 5-60 | 2015-06-30 | 2022-01-01 | Истечение срока МПИ | 1 | 1 | 1 | 1 | 1.4 | 0.1 | 2 | 4 | 2 | 1 | 1.5 | 2022
330 | 2014323 | Республики ул. | 123 | а | 2 | нет данных | нет данных | нет данных | Отсутствует ПУ | 6 | 6 | 6 | 6 | 8.4 | 0.6 | 12 | 24 | 12 | 6 | 9 | 2022
331 | 2014206 |  |  |  | 3 | нет данных | нет данных | нет данных | Отсутствует ПУ
332 | 2011550 |  |  |  | 5 | нет данных | нет данных | нет данных | Отсутствует ПУ
333 | 1001378 |  |  |  | 6 | нет данных | нет данных | нет данных | Отсутствует ПУ
334 | 1001410 |  |  |  | 7 | нет данных | нет данных | нет данных | Отсутствует ПУ
335 | 2012939 |  |  |  | 8 | нет данных | нет данных | нет данных | Отсутствует ПУ
336 | 2012941 |  |  |  | 9 | нет данных | нет данных | нет данных | Отсутствует ПУ
337 | 1001374 |  |  |  | 10 | нет данных | нет данных | нет данных | Отсутствует ПУ
338 | 2014109 |  |  |  | 13 | нет данных | нет данных | нет данных | Отсутствует ПУ
339 | 2014078 |  |  |  | 14 | нет данных | нет данных | нет данных | Отсутствует ПУ
340 | 1001248 |  |  |  | 15 | нет данных | нет данных | нет данных | Отсутствует ПУ
341 | 2012035 |  |  |  | 16 | нет данных | нет данных | нет данных | Отсутствует ПУ
342 | 1100290 |  |  |  | 17 | нет данных | нет данных | нет данных | Отсутствует ПУ
343 | 1100291 |  |  |  | 18 | нет данных | нет данных | нет данных | Отсутствует ПУ
344 | 2015998 |  |  |  | 19 | нет данных | нет данных | нет данных | Отсутствует ПУ
345 | 2012694 |  |  |  | 20 | нет данных | нет данных | нет данных | Отсутствует ПУ
346 | 2014811 |  |  |  | 21 | нет данных | нет данных | нет данных | Отсутствует ПУ
347 | 2014986 |  |  |  | 22 | нет данных | нет данных | нет данных | Отсутствует ПУ
348 | 1001612 |  |  |  | 23 | нет данных | нет данных | нет данных | Отсутствует ПУ
349 | 8003671 | Республики ул. | 129 |  | 9 | Меркурий 201 5-60 | 29.02.2016 | 02.03.2022 | Истечение срока МПИ | 1 | 1 | 1 | 1 | 1.4 | 0.1 | 2 | 4 | 2 | 1 | 1.5 | 2022
350 | 8001452 | Республики ул. | 135 |  | 1 | электросчетчик | 31.03.2015 | 2022-06-26 | Истечение срока МПИ | 1 | 1 | 1 | 1 | 1.4 | 0.1 | 2 | 4 | 2 | 1 | 1.5 | 2022
351 | 8003712 | Республики ул. | 139 |  | 8 | СОИБ2 10-60А | 29.02.2016 | 14.09.2022 | Истечение срока МПИ | 1 | 1 | 1 | 1 | 1.4 | 0.1 | 2 | 4 | 2 | 1 | 1.5 | 2022
352 | 6001114 | Свердлова ул. | 6 |  | 3 | нет данных | нет данных | нет данных | Отсутствует ПУ | 1 | 1 | 1 | 1 | 1.4 | 0.1 | 2 | 4 | 2 | 1 | 1.5 | 2022
353 | 8001912 | Свердлова ул. | 21 |  | 17 | СОИБ2 10-60А | 31.03.2015 | 14.02.2022 | Истечение срока МПИ | 1 | 1 | 1 | 1 | 1.4 | 0.1 | 2 | 4 | 2 | 1 | 1.5 | 2022
354 | 2012804 | Свердлова ул. | 40 |  | 26 | нет данных | нет данных | нет данных | Отсутствует ПУ | 1 | 1 | 1 | 1 | 1.4 | 0.2 | 2 | 4 | 2 | 1 | 1.5 | 2022
355 | 2011829 | Свердлова ул. | 47 | а | 28 | Меркурий 200 5(50) | 30.04.2015 | 01.01.2022 | Истечение срока МПИ | 1 | 1 | 1 | 1 | 1.4 | 0.2 | 2 | 4 | 2 | 1 | 1.5 | 2022
356 | 2010735 | Северная ул. | 3 |  | 4 | СО ИП 2 10-40А | 31.03.2017 | 10.07.2022 | Истечение срока МПИ | 5 | 5 | 5 | 5 | 7 | 1 | 10 | 20 | 10 | 5 | 7.5 | 2022
357 | 2010730 |  |  |  | 9 | СО ИП 2 10-40А | 31.03.2017 | 01.01.2022 | Истечение срока МПИ
358 | 2010729 |  |  |  | 10 | СО ИП 2 10-40А | 31.03.2017 | 01.01.2022 | Истечение срока МПИ
359 | 2010726 |  |  |  | 13 | СО ИП 2 10-40А | 31.03.2017 | 01.01.2022 | Истечение срока МПИ
360 | 2010727 |  |  |  | 12 | нет данных | нет данных | нет данных | Отсутствует ПУ
361 | 2010725 |  |  |  | 14 | нет данных | нет данных | нет данных | Отсутствует ПУ
362 | 7003717 | Северная ул. | 6 |  | 5 | СО ИП 2 10-40А | 01.11.2012 | 01.01.2022 | Истечение срока МПИ | 3 | 3 | 3 | 3 | 4.2 | 0.3 | 6 | 12 | 6 | 3 | 4.5 | 2022
363 | 7003719 |  |  |  | 7 | Меркурий 200 5-60 | 30.04.2015 | 05.09.2022 | Истечение срока МПИ
364 | 7003724 |  |  |  | 12 | СОИБ2 10-60А | 01.11.2012 | 03.08.2022 | Истечение срока МПИ
365 | 7003726 |  |  |  | 14 | СО ИТ 2 5-60 | 01.06.2014 | 01.01.2022 | Истечение срока МПИ
366 | 7003728 |  |  |  | 16 | нет данных | нет данных | нет данных | Отсутствует ПУ
367 | 7003729 |  |  |  | 17 | нет данных | нет данных | нет данных | Отсутствует ПУ
368 | 8002200 | Северная ул. | 11 |  | 2 | СЦЭТ-12 5-60 | 31.03.2015 | 16.08.2022 | Истечение срока МПИ | 1 | 1 | 1 | 1 | 1.4 | 0.1 | 2 | 4 | 2 | 1 | 1.5 | 2022
369 | 2015399 | Совхозная ул. | 17 |  | 3 | СЦЭТ-12 5-50А | 2018-12-31 | 2022-01-01 | Истечение срока МПИ | 1 | 1 | 1 | 1 | 1.4 | 0.2 | 2 | 4 | 2 | 1 | 1.5 | 2022
370 | 1100371 | Солнечный мкр. | 30 |  | 7 | нет данных | нет данных | нет данных | Отсутствует ПУ | 1 | 1 | 1 | 1 | 1.4 | 0.1 | 2 | 4 | 2 | 1 | 1.5 | 2022
371 | 7004450 | Строителей пер. | 5 |  | 16 | электросчетчик | 01.11.2012 | 01.11.2021 | Истечение срока МПИ | 2 | 2 | 2 | 2 | 2.8 | 0.2 | 4 | 8 | 4 | 2 | 3 | 2022
372 | 7004442 |  |  |  | 8 | ЦЭ 6807 Б 5-60 | 01.08.2018 | 24.11.2021 | Истечение срока МПИ
373 | 1001491 | Трудовая ул. | 19 | а | 2 | нет данных | нет данных | нет данных | Отсутствует ПУ | 5 | 5 | 5 | 5 | 7 | 0.5 | 10 | 20 | 10 | 5 | 7.5 | 2022
374 | 1001314 |  |  |  | 3 | нет данных | нет данных | нет данных | Отсутствует ПУ
375 | 2013828 |  |  |  | 4 | нет данных | нет данных | нет данных | Отсутствует ПУ
376 | 1100383 |  |  |  | 6 | нет данных | нет данных | нет данных | Отсутствует ПУ
377 | 1100404 |  |  |  | 7 | нет данных | нет данных | нет данных | Отсутствует ПУ
378 | 2015277 |  |  |  | 8 | нет данных | нет данных | нет данных | Отсутствует ПУ
379 | 1100385 |  |  |  | 10 | нет данных | нет данных | нет данных | Отсутствует ПУ
380 | 1100387 |  |  |  | 12 | нет данных | нет данных | нет данных | Отсутствует ПУ
381 | 1100402 |  |  |  | 14 | нет данных | нет данных | нет данных | Отсутствует ПУ
382 | 1001619 |  |  |  | 15 | нет данных | нет данных | нет данных | Отсутствует ПУ
383 | 2011502 |  |  |  | 16 | нет данных | нет данных | нет данных | Отсутствует ПУ
384 | 1001588 |  |  |  | 17 | нет данных | нет данных | нет данных | Отсутствует ПУ
385 | 1100390 |  |  |  | 18 | нет данных | нет данных | нет данных | Отсутствует ПУ
386 | 2013294 |  |  |  | 19 | нет данных | нет данных | нет данных | Отсутствует ПУ
387 | 1001278 |  |  |  | 20 | нет данных | нет данных | нет данных | Отсутствует ПУ
388 | 1001574 |  |  |  | 21 | нет данных | нет данных | нет данных | Отсутствует ПУ
389 | 2012222 |  |  |  | 22 | нет данных | нет данных | нет данных | Отсутствует ПУ
390 | 1100400 |  |  |  | 11 комм-я | нет данных | нет данных | нет данных | Отсутствует ПУ
391 | 1100395 |  |  |  | 13 комм-я | нет данных | нет данных | нет данных | Отсутствует ПУ
392 | 2016056 |  |  |  | 9 комм-я | нет данных | нет данных | нет данных | Отсутствует ПУ
393 | 8000102 | Трудовая ул. | 19 | общеж. | 2 | нет данных | нет данных | нет данных | Отсутствует ПУ | 3 | 3 | 3 | 3 | 4.2 | 0.3 | 6 | 12 | 6 | 3 | 4.5 | 2022
394 | 2016083 |  |  |  | 3 | нет данных | нет данных | нет данных | Отсутствует ПУ
395 | 8000120 |  |  |  | 5 | нет данных | нет данных | нет данных | Отсутствует ПУ
396 | 8000121 |  |  |  | 6 | нет данных | нет данных | нет данных | Отсутствует ПУ
397 | 2012183 |  |  |  | 7 | нет данных | нет данных | нет данных | Отсутствует ПУ
398 | 8000808 |  |  |  | 8 | нет данных | нет данных | нет данных | Отсутствует ПУ
399 | 2009312 |  |  |  | 9 | нет данных | нет данных | нет данных | Отсутствует ПУ
400 | 2013751 |  |  |  | 10 | нет данных | нет данных | нет данных | Отсутствует ПУ
401 | 2016067 |  |  |  | 11 | нет данных | нет данных | нет данных | Отсутствует ПУ
402 | 8000813 |  |  |  | 12 | нет данных | нет данных | нет данных | Отсутствует ПУ
403 | 2015498 |  |  |  | 13 | нет данных | нет данных | нет данных | Отсутствует ПУ
404 | 8000872 |  |  |  | 14 | нет данных | нет данных | нет данных | Отсутствует ПУ
405 | 8000873 |  |  |  | 15 | нет данных | нет данных | нет данных | Отсутствует ПУ
406 | 107464 | Уфан ул. | 10 | а | 7 | СЦЭТ-12 5-50 | 10.11.2006 | 01.01.2022 | Истечение срока МПИ | 1 | 1 | 1 | 1 | 1.4 | 0.1 | 2 | 4 | 2 | 1 | 1.5 | 2022
407 | 107466 |  |  |  | 8 | СОИБ2 10-60А | 01.07.2007 | 24.11.2022 | Истечение срока МПИ
408 | 2010809 | Чапаева ул. | 4 | а | 12 | СОИБ2 10-60А | 01.04.2017 | 31.10.2022 | Истечение срока МПИ | 2 | 2 | 2 | 2 | 2.8 | 0.2 | 4 | 8 | 4 | 2 | 3 | 2022
409 | 2010808 |  |  |  | 13 | СОИБ2 5-60 | 01.04.2017 | 01.01.2022 | Истечение срока МПИ
410 | 8002324 | Чапаева ул. | 21 |  | 2 | СЦЭТ-12 5-60 | 31.03.2015 | 21.09.2022 | Истечение срока МПИ | 2 | 2 | 2 | 2 | 2.8 | 0.2 | 4 | 8 | 4 | 2 | 3 | 2022
411 | 8002311 |  |  |  | 15 | СО ИБМ1 10-60 | 31.03.2015 | 01.01.2022 | Истечение срока МПИ
412 | 7004023 | Чапаева ул. | 32 |  | 1 | СЦЭТ-12 5-60 | 01.07.2014 | 01.01.2022 | Истечение срока МПИ | 1 | 1 | 1 | 1 | 1.4 | 0.1 | 2 | 4 | 2 | 1 | 1.5 | 2022
413 | 7004095 | Чапаева ул. | 38 |  | 2 | СОИБ2 10-60А | 01.11.2012 | 01.01.2022 | Истечение срока МПИ | 2 | 2 | 2 | 2 | 2.8 | 0.2 | 4 | 8 | 4 | 2 | 3 | 2022
414 | 7004101 |  |  |  | 8 | СОИБ2 10-60А | 01.01.2015 | 10.07.2024 | Истечение срока МПИ
415 | 8002404 | Чапаева ул. | 40 | а | 13 | СЦЭТ-12 5-50 | 31.03.2015 | 26.10.2022 | Истечение срока МПИ | 1 | 1 | 1 | 1 | 1.4 | 0.1 | 2 | 4 | 2 | 1 | 1.5 | 2022
416 | 2010831 | Чкалова ул. | 2 | а | 1 | СО-ИТ2 10-40 | 31.03.2017 | 15.08.2022 | Истечение срока МПИ | 1 | 1 | 1 | 1 | 1.4 | 0.1 | 2 | 4 | 2 | 1 | 1.5 | 2022
417 | 7004233 | Чкалова ул. | 18 |  | 2 | СЦЭТ-12 5-50 | 01.11.2012 | 03.11.2022 | Истечение срока МПИ | 1 | 1 | 1 | 1 | 1.4 | 0.1 | 2 | 4 | 2 | 1 | 1.5 | 2022
418 | 8002463 | Чкалова ул. | 28 |  | 12 | СЦЭТ-12 5-50 | 31.03.2015 | 01.01.2022 | Истечение срока МПИ | 1 | 1 | 1 | 1 | 1.4 | 0.1 | 2 | 4 | 2 | 1 | 1.5 | 2022
419 | 2016065 | Чкалова ул. | 28 | а | 2 | нет данных | нет данных | нет данных | Отсутствует ПУ | 5 | 5 | 5 | 5 | 7 | 0.5 | 10 | 20 | 10 | 5 | 7.5 | 2022
420 | 400008543 |  |  |  | 3 | нет данных | нет данных | нет данных | Отсутствует ПУ
421 | 2013953 |  |  |  | 4 | нет данных | нет данных | нет данных | Отсутствует ПУ
422 | 2012765 |  |  |  | 5 | нет данных | нет данных | нет данных | Отсутствует ПУ
423 | 2011425 |  |  |  | 7 | нет данных | нет данных | нет данных | Отсутствует ПУ
424 | 2015922 |  |  |  | 9 | нет данных | нет данных | нет данных | Отсутствует ПУ
425 | 400007964 |  |  |  | 10 | нет данных | нет данных | нет данных | Отсутствует ПУ
426 | 400008848 |  |  |  | 11 | нет данных | нет данных | нет данных | Отсутствует ПУ
427 | 2015949 |  |  |  | 12 | нет данных | нет данных | нет данных | Отсутствует ПУ
428 | 117415 |  |  |  | 13 | нет данных | нет данных | нет данных | Отсутствует ПУ
429 | 2016077 |  |  |  | 14 | нет данных | нет данных | нет данных | Отсутствует ПУ
430 | 2011453 |  |  |  | 15 | нет данных | нет данных | нет данных | Отсутствует ПУ
431 | 2009574 |  |  |  | 16 | нет данных | нет данных | нет данных | Отсутствует ПУ
432 | 400009404 |  |  |  | 17 | нет данных | нет данных | нет данных | Отсутствует ПУ
433 | 400009395 |  |  |  | 18 | нет данных | нет данных | нет данных | Отсутствует ПУ
434 | 2012712 |  |  |  | 19 | нет данных | нет данных | нет данных | Отсутствует ПУ
435 | 400008850 |  |  |  | 20 | нет данных | нет данных | нет данных | Отсутствует ПУ
436 | 8002477 | Чкалова ул. | 32 |  | 14 | Меркурий 201 5-60 | 22.05.2016 | 01.01.2022 | Истечение срока МПИ | 1 | 1 | 1 | 1 | 1.4 | 0.1 | 2 | 4 | 2 | 1 | 1.5 | 2022
437 | 8002678 | Чубынина ул. | 12 |  | 2 | ЦЭ 6807 БК 5-50 | 18.07.2015 | 01.10.2021 | Истечение срока МПИ | 31 | 31 | 31 | 31 | 43.4 | 6.2 | 62 | 124 | 62 | 31 | 46.5 | 2022
438 | 8002677 |  |  |  | 3 | ЦЭ 6807 БК 5-50 | 18.06.2015 | 11.10.2021 | Истечение срока МПИ
439 | 8002675 |  |  |  | 5 | ЦЭ 6807 БК 5-50 | 31.03.2015 | 11.10.2021 | Истечение срока МПИ
440 | 8002673 |  |  |  | 7 | ЦЭ 6807 БК 5-50 | 31.03.2015 | 10.10.2021 | Истечение срока МПИ
441 | 8002672 |  |  |  | 8 | ЦЭ 6807 БК 5-50 | 31.03.2015 | 11.10.2021 | Истечение срока МПИ
442 | 8002671 |  |  |  | 9 | ЦЭ 6807 БК 5-50 | 31.03.2015 | 12.10.2021 | Истечение срока МПИ
443 | 8002670 |  |  |  | 10 | ЦЭ 6807 БК 5-50 | 31.03.2015 | 01.12.2021 | Истечение срока МПИ
444 | 8002668 |  |  |  | 12 | ЦЭ 6807 БК 5-50 | 31.03.2015 | 12.10.2021 | Истечение срока МПИ
445 | 8002666 |  |  |  | 14 | ЦЭ 6807 БК 5-50 | 31.03.2015 | 06.10.2021 | Истечение срока МПИ
446 | 8002665 |  |  |  | 15 | ЦЭ 6807 БК 5-50 | 31.03.2015 | 06.10.2021 | Истечение срока МПИ
447 | 8002664 |  |  |  | 16 | ЦЭ 6807 БК 5-50 | 31.03.2015 | 06.10.2021 | Истечение срока МПИ
448 | 8002663 |  |  |  | 17 | ЦЭ 6807 БК 5-50 | 31.03.2015 | 06.10.2021 | Истечение срока МПИ
449 | 8002660 |  |  |  | 20 | ЦЭ 6807 БК 5-50 | 31.03.2015 | 06.10.2021 | Истечение срока МПИ
450 | 8002659 |  |  |  | 21 | ЦЭ 6807 БК 5-50 | 31.03.2015 | 06.10.2021 | Истечение срока МПИ
451 | 8002657 |  |  |  | 23 | ЦЭ 6807 БК 5-50 | 31.03.2015 | 12.10.2021 | Истечение срока МПИ
452 | 8002652 |  |  |  | 28 | ЦЭ 6807 БК 5-50 | 18.07.2015 | 04.10.2021 | Истечение срока МПИ
453 | 8002766 |  |  |  | 33 | ЦЭ 6807 БК 5-50 | 18.07.2016 | 05.10.2021 | Истечение срока МПИ
454 | 8002764 |  |  |  | 35 | ЦЭ 6807 БК 5-50 | 31.03.2015 | 12.10.2021 | Истечение срока МПИ
455 | 8002762 |  |  |  | 37 | ЦЭ 6807 БК 5-50 | 19.07.2015 | 06.10.2021 | Истечение срока МПИ
456 | 8002758 |  |  |  | 41 | ЦЭ 6807 БК 5-50 | 31.03.2015 | 10.10.2021 | Истечение срока МПИ
457 | 8002757 |  |  |  | 42 | ЦЭ 6807 БК 5-50 | 31.03.2015 | 07.10.2021 | Истечение срока МПИ
458 | 1001136 |  |  |  | 44 | ЦЭ 6807 БК 5-50 | 06.07.2016 | 11.10.2021 | Истечение срока МПИ
459 | 8002754 |  |  |  | 45 | ЦЭ 6807 БК 5-50 | 31.03.2015 | 05.10.2021 | Истечение срока МПИ
460 | 8002753 |  |  |  | 46 | ЦЭ 6807 БК 5-50 | 31.03.2015 | 06.10.2021 | Истечение срока МПИ
461 | 8002751 |  |  |  | 48 | ЦЭ 6807 БК 5-50 | 31.03.2015 | 10.10.2021 | Истечение срока МПИ
462 | 8002747 |  |  |  | 52 | ЦЭ 6807 БК 5-50 | 31.03.2015 | 01.11.2021 | Истечение срока МПИ
463 | 2012303 |  |  |  | 53 | ЦЭ 6807 БК 5-50 | 31.03.2015 | 01.10.2021 | Истечение срока МПИ
464 | 8002745 |  |  |  | 54 | ЦЭ 6807 БК 5-50 | 31.03.2015 | 10.11.2021 | Истечение срока МПИ
465 | 8002744 |  |  |  | 55 | ЦЭ 6807 БК 5-50 | 19.07.2015 | 16.10.2021 | Истечение срока МПИ
466 | 8002743 |  |  |  | 56 | ЦЭ 6807 БК 5-50 | 31.03.2015 | 11.10.2021 | Истечение срока МПИ
467 | 8002742 |  |  |  | 57 | ЦЭ 6807 БК 5-50 | 31.03.2015 | 11.10.2021 | Истечение срока МПИ
468 | 8002740 |  |  |  | 59 | ЦЭ 6807 БК 5-50 | 31.03.2015 | 10.10.2021 | Истечение срока МПИ
469 | 8002739 |  |  |  | 60 | ЦЭ 6807 БК 5-50 | 31.03.2015 | 11.10.2021 | Истечение срока МПИ
470 | 8002736 |  |  |  | 63 | ЦЭ 6807 БК 5-50 | 31.03.2015 | 31.12.2021 | Истечение срока МПИ
471 | 8002734 |  |  |  | 65 | ЦЭ 6807 БК 5-50 | 31.03.2015 | 10.10.2021 | Истечение срока МПИ
472 | 8002732 |  |  |  | 67 | ЦЭ 6807 БК 5-50 | 31.03.2015 | 10.10.2021 | Истечение срока МПИ
473 | 8002731 |  |  |  | 68 | ЦЭ 6807 БК 5-50 | 31.03.2015 | 10.10.2021 | Истечение срока МПИ
474 | 2014373 |  |  |  | 70 | ЦЭ 6807 БК 5-50 | 19.07.2015 | 10.10.2021 | Истечение срока МПИ
475 | 1001511 |  |  |  | 71 | ЦЭ 6807 Б 5-60 | 31.03.2015 | 10.10.2021 | Истечение срока МПИ
476 | 8002727 |  |  |  | 72 | ЦЭ 6807 БК 5-50 | 31.03.2015 | 10.10.2021 | Истечение срока МПИ
477 | 5017109 | Чубынина ул. | 24 |  | 44 | Меркурий 203.5-80 А | 30.06.2014 | 01.01.2022 | Истечение срока МПИ | 16 | 16 | 16 | 16 | 22.4 | 3.2 | 32 | 64 | 32 | 16 | 24 | 2022
478 | 2016170 |  |  |  | 55 | Меркурий 203.5-80 А | 30.06.2014 | 24.01.2022 | Истечение срока МПИ
479 | 5017126 |  |  |  | 60 | Меркурий 203.5-80 А | 30.06.2014 | 01.01.2023 | Истечение срока МПИ
480 | 5017129 |  |  |  | 63 | Меркурий 203.5-80 А | 30.06.2014 | 01.02.2022 | Истечение срока МПИ
481 | 5017134 |  |  |  | 68 | Меркурий 203.5-80 А | 30.06.2014 | 31.01.2022 | Истечение срока МПИ
482 | 5017158 |  |  |  | 92 | СО-ЭЭ6706 10-40 | 30.06.2014 | 24.04.2022 | Истечение срока МПИ
483 | 5017181 |  |  |  | 113 | СО-ЭЭ6706 10-40 | 30.06.2014 | 01.01.2022 | Истечение срока МПИ
484 | 5017182 |  |  |  | 114 | СО-ЭЭ6706 10-40 | 30.06.2014 | 01.01.2022 | Истечение срока МПИ
485 | 5017183 |  |  |  | 115 | СО-ЭЭ6706 10-40 | 30.06.2014 | 01.01.2022 | Истечение срока МПИ
486 | 5017184 |  |  |  | 116 | СО-ЭЭ6706 10-40 | 30.06.2014 | 01.01.2022 | Истечение срока МПИ
487 | 5017186 |  |  |  | 118 | СО-ЭЭ6706 10-40 | 30.06.2014 | 19.10.2022 | Истечение срока МПИ
488 | 5017196 |  |  |  | 128 | СО-ЭЭ6706 10-40 | 30.06.2014 | 01.01.2022 | Истечение срока МПИ
489 | 2016406 |  |  |  | 139 | СО-776706 | 30.06.2014 | 01.01.2022 | Истечение срока МПИ
490 | 5017208 |  |  |  | 140 | СО-ЭЭ6706 10-40 | 2014-06-30 | 2022-01-01 | Истечение срока МПИ
491 | 5017213 |  |  |  | 145 | СО-ЭЭ6706 10-40 | 30.06.2014 | 01.01.2022 | Истечение срока МПИ
492 | 5017217 |  |  |  | 149 | СО-ЭЭ6706 10-40 | 30.06.2014 | 01.01.2022 | Истечение срока МПИ
493 | 5017219 |  |  |  | 151 | электросчетчик | 30.06.2014 | 01.01.2022 | Истечение срока МПИ
494 | 5017224 |  |  |  | 156 | СО-ЭЭ6706 10-40 | 30.06.2014 | 01.01.2022 | Истечение срока МПИ
495 | 5017176 |  |  |  | 109 комм-я | СО-ЭЭ6706 10-40 | 01.07.2014 | 22.01.2022 | Истечение срока МПИ
496 | 2010901 |  |  |  | 67 комм-я | Меркурий 203,1 5-80 | 01.04.2017 | 01.01.2023 | Истечение срока МПИ
497 | 118272 | Чубынина ул. | 25 |  | 3 | СЭО-1 10-50 | 30.09.2012 | 01.01.2022 | Истечение срока МПИ | 31 | 31 | 31 | 31 | 43.4 | 6.2 | 62 | 124 | 62 | 31 | 46.5 | 2022
498 | 118280 |  |  |  | 11 | СЭО-1 10-50 | 30.09.2012 | 01.01.2022 | Истечение срока МПИ
499 | 118286 |  |  |  | 17 | СЭО-1 10-50 | 30.09.2012 | 01.01.2022 | Истечение срока МПИ
500 | 118292 |  |  |  | 23 | СЭО-1 10-50 | 30.09.2012 | 01.01.2022 | Истечение срока МПИ
501 | 118294 |  |  |  | 25 | СЭО-1 10-50 | 30.09.2012 | 01.01.2022 | Истечение срока МПИ
502 | 118295 |  |  |  | 26 | СЭО-1 10-50 | 30.09.2012 | 01.01.2022 | Истечение срока МПИ
503 | 118297 |  |  |  | 28 | СЭО-1 10-50 | 30.09.2012 | 01.01.2022 | Истечение срока МПИ
504 | 118298 |  |  |  | 29 | СЭО-1 10-50 | 30.09.2012 | 01.01.2022 | Истечение срока МПИ
505 | 118299 |  |  |  | 30 | СЭО-1 10-50 | 30.09.2012 | 01.01.2022 | Истечение срока МПИ
506 | 118301 |  |  |  | 32 | СЭО-1 10-50 | 30.09.2012 | 16.08.2022 | Истечение срока МПИ
507 | 118302 |  |  |  | 33 | СЭО-1 10-50 | 30.09.2012 | 01.01.2022 | Истечение срока МПИ
508 | 2009602 |  |  |  | 34 | СЭО-1 10-50 | 30.09.2012 | 01.01.2022 | Истечение срока МПИ
509 | 118304 |  |  |  | 35 | СЭО-1 10-50 | 2012-09-30 | 2022-01-01 | Истечение срока МПИ
510 | 2010971 |  |  |  | 36 | СЭО-1 10-50 | 20.06.2016 | 01.01.2022 | Истечение срока МПИ
511 | 118306 |  |  |  | 37 | СЭО-1 10-50 | 30.09.2012 | 01.01.2022 | Истечение срока МПИ
512 | 118308 |  |  |  | 39 | СЭО-1 10-50 | 30.09.2012 | 01.01.2022 | Истечение срока МПИ
513 | 118311 |  |  |  | 42 | СЭО-1 10-50 | 30.09.2012 | 24.01.2022 | Истечение срока МПИ
514 | 118312 |  |  |  | 43 | СЭО-1 10-50 | 30.09.2012 | 19.10.2022 | Истечение срока МПИ
515 | 118314 |  |  |  | 45 | СЭО-1 10-50 | 30.09.2012 | 01.01.2022 | Истечение срока МПИ
516 | 118318 |  |  |  | 49 | СЭО-1 10-50 | 30.09.2012 | 01.01.2022 | Истечение срока МПИ
517 | 118319 |  |  |  | 50 | СЭО-1 10-50 | 30.09.2012 | 01.01.2022 | Истечение срока МПИ
518 | 118321 |  |  |  | 52 | СЭО-1 10-50 | 30.09.2012 | 01.01.2022 | Истечение срока МПИ
519 | 118323 |  |  |  | 54 | СЭО-1 10-50 | 30.09.2012 | 01.01.2022 | Истечение срока МПИ
520 | 118324 |  |  |  | 55 | СЭО-1 10-50 | 30.09.2012 | 01.01.2022 | Истечение срока МПИ
521 | 118325 |  |  |  | 56 | СЭО-1 10-50 | 30.09.2012 | 01.01.2022 | Истечение срока МПИ
522 | 118326 |  |  |  | 57 | СЭО-1 10-50 | 30.09.2012 | 24.01.2022 | Истечение срока МПИ
523 | 118327 |  |  |  | 58 | СЭО-1 10-50 | 30.09.2012 | 01.01.2022 | Истечение срока МПИ
524 | 118328 |  |  |  | 59 | СЭО-1 10-50 | 30.09.2012 | 01.01.2022 | Истечение срока МПИ
525 | 118331 |  |  |  | 62 | СЭО-1 10-50 | 30.09.2012 | 01.01.2022 | Истечение срока МПИ
526 | 118336 |  |  |  | 67 | СЭО-1 10-50 | 30.09.2012 | 23.01.2022 | Истечение срока МПИ
527 | 118337 |  |  |  | 68 | СЭО-1 10-50 | 30.09.2012 | 01.01.2022 | Истечение срока МПИ
528 | 118340 |  |  |  | 71 | СЭО-1 10-50 | 30.09.2012 | 01.01.2022 | Истечение срока МПИ
529 | 118349 |  |  |  | 80 | СЭО-1 10-50 | 30.09.2012 | 01.01.2022 | Истечение срока МПИ
530 | 118351 |  |  |  | 82 | СЭО-1 10-50 | 30.09.2012 | 01.01.2022 | Истечение срока МПИ
531 | 118352 |  |  |  | 83 | СЭ-101 5-60 | 30.09.2012 | 01.01.2022 | Истечение срока МПИ
532 | 118356 |  |  |  | 87 | СЭО-1 10-50 | 30.09.2012 | 01.01.2022 | Истечение срока МПИ
533 | 118357 |  |  |  | 88 | СЭО - 1,14,302/1 5(50) 400 об | 30.09.2012 | 01.01.2022 | Истечение срока МПИ
534 | 118365 |  |  |  | 96 | СЭО-1 10-50 | 30.09.2012 | 01.01.2022 | Истечение срока МПИ
535 | 118367 |  |  |  | 98 | СЭО-1 10-50 | 30.09.2012 | 01.01.2022 | Истечение срока МПИ
536 | 118372 |  |  |  | 103 | СЭО-1 10-50 | 30.09.2012 | 17.10.2022 | Истечение срока МПИ
537 | 118374 |  |  |  | 105 | СЭО-1 10-50 | 30.09.2012 | 01.01.2022 | Истечение срока МПИ
538 | 118377 |  |  |  | 108 | СЭО-1 10-50 | 30.09.2012 | 01.01.2022 | Истечение срока МПИ
539 | 118380 |  |  |  | 111 | СЭО-1 10-50 | 30.09.2012 | 01.01.2022 | Истечение срока МПИ
540 | 118386 |  |  |  | 117 | СЭО-1 10-50 | 30.09.2012 | 08.11.2022 | Истечение срока МПИ
541 | 118391 |  |  |  | 122 | СЭО-1 10-50 | 30.09.2012 | 01.01.2022 | Истечение срока МПИ
542 | 118392 |  |  |  | 123 | СЭО-1 10-50 | 30.09.2012 | 01.01.2022 | Истечение срока МПИ
543 | 118638 |  |  |  | 124 | СЭО-1 10-50 | 30.09.2012 | 01.01.2022 | Истечение срока МПИ
544 | 118394 |  |  |  | 125 | СЭО-1 10-50 | 30.09.2012 | 01.01.2022 | Истечение срока МПИ
545 | 2009548 |  |  |  | 127 | СЭО-1 10-50 | 30.09.2012 | 01.01.2022 | Истечение срока МПИ
546 | 118397 |  |  |  | 128 | СЭО-1 10-50 | 30.09.2012 | 01.01.2022 | Истечение срока МПИ
547 | 118400 |  |  |  | 131 | СЭО-1 10-50 | 30.09.2012 | 01.01.2022 | Истечение срока МПИ
548 | 118405 |  |  |  | 136 | СЭО-1 10-50 | 30.09.2012 | 01.01.2022 | Истечение срока МПИ
549 | 118409 |  |  |  | 140 | СЭО - 1,14,302/1 5(50) 400 об | 30.09.2012 | 08.11.2022 | Истечение срока МПИ
550 | 118410 |  |  |  | 141 | СЭО-1 10-50 | 30.09.2012 | 01.01.2022 | Истечение срока МПИ
551 | 118422 |  |  |  | 153 | СЭО-1 10-50 | 30.09.2012 | 01.01.2022 | Истечение срока МПИ
552 | 118428 |  |  |  | 159 | СЭО-1 10-50 | 30.09.2012 | 01.01.2022 | Истечение срока МПИ
553 | 7000503 | Чупрова ул. | 22 |  | 15 | СОИБ2 5-60 | 01.03.2011 | 01.01.2022 | Истечение срока МПИ | 1 | 1 | 1 | 1 | 1.4 | 0.1 | 2 | 4 | 2 | 1 | 1.5 | 2022
554 | 2014935 | Чупрова ул. | 32 |  | 5 | СО-505 10-40А | 30.04.2014 | 01.01.2022 | Истечение срока МПИ | 1 | 1 | 1 | 1 | 1.4 | 0.1 | 2 | 4 | 2 | 1 | 1.5 | 2022
555 | 8003487 | Шалгина ул. | 13 |  | 3 | СОИБ2 10-60А | 31.01.2016 | 01.01.2022 | Истечение срока МПИ | 1 | 1 | 1 | 1 | 1.4 | 0.2 | 2 | 4 | 2 | 1 | 1.5 | 2022
556 | 8002929 | Ямальская ул. | 11 | б | 9 | СОИБ2 5-60 | 31.03.2015 | 01.01.2022 | Истечение срока МПИ | 1 | 1 | 1 | 1 | 1.4 | 0.1 | 2 | 4 | 2 | 1 | 1.5 | 2022
557 | 8002946 | Ямальская ул. | 11 | в | 4 | Меркурий 200 5(50) | 31.03.2015 | 03.08.2022 | Истечение срока МПИ | 1 | 1 | 1 | 1 | 1.4 | 0.1 | 2 | 4 | 2 | 1 | 1.5 | 2022
558 | 7002433 | Ямальская ул. | 13 |  | 13 | ЦЭ 6807 Б 5-60 | 01.12.2012 | 31.12.2021 | Истечение срока МПИ | 1 | 1 | 1 | 1 | 1.4 | 0.1 | 2 | 4 | 2 | 1 | 1.5 | 2022
559 | 8002959 | Ямальская ул. | 13 | а | 7 | ЦЭ 6807 Б 5-60 | 31.03.2015 | 08.11.2021 | Истечение срока МПИ | 3 | 3 | 3 | 3 | 4.2 | 0.3 | 6 | 12 | 6 | 3 | 4.5 | 2022
560 | 8002958 |  |  |  | 8 | ЦЭ 6807 | 31.03.2015 | 08.12.2021 | Истечение срока МПИ
561 | 8002956 |  |  |  | 10 | ЦЭ 6807 Б 5-60 | 31.03.2015 | 12.01.2022 | Истечение срока МПИ
562 | 8002950 |  |  |  | 16 | ЦЭ 6807 Б 5-60 | 31.03.2015 | 08.12.2021 | Истечение срока МПИ
563 | 8002837 | Ямальская ул. | 15 | а | 10 | СОИ П2 10-40 | 31.03.2015 | 01.10.2022 | Истечение срока МПИ | 2 | 2 | 2 | 2 | 2.8 | 0.2 | 4 | 8 | 4 | 2 | 3 | 2022
564 | 2016381 |  |  |  | 11 | ЦЭ 6807 Б 5-60 | 2020-09-14 | 2021-10-01 | Истечение срока МПИ
565 | 8002834 |  |  |  | 12 | ЦЭ 6807 Б 5-60 | 31.03.2015 | 01.10.2021 | Истечение срока МПИ
566 | 8002830 |  |  |  | 16 | ЦЭ 6807 Б 5-60 | 31.03.2015 | 01.10.2021 | Истечение срока МПИ
567 | 2006989 | Ямальская ул. | 17 |  | 1 | ЦЭ 6807 Б 5-60 | 16.12.2014 | 07.12.2021 | Истечение срока МПИ | 4 | 4 | 4 | 4 | 5.6 | 0.4 | 8 | 16 | 8 | 4 | 6 | 2022
568 | 2006993 |  |  |  | 5 | ЦЭ 6807 Б 5-60 | 16.12.2014 | 03.12.2021 | Истечение срока МПИ
569 | 2015048 |  |  |  | 9 | ЦЭ 6807 Б 5-60 | 16.12.2014 | 01.12.2021 | Истечение срока МПИ
570 | 2006998 |  |  |  | 10 | ЦЭ 6807 Б 5-60 | 16.12.2014 | 03.12.2021 | Истечение срока МПИ
571 | 2006999 |  |  |  | 12 | ЦЭ 6807 Б 5-60 | 16.12.2014 | 03.12.2021 | Истечение срока МПИ
572 | 2007001 |  |  |  | 14 | ЦЭ 6807 Б 5-60 | 16.12.2014 | 02.12.2021 | Истечение срока МПИ
573 | 2013300 | Ямальская ул. | 17 | а | 7 | ЦЭ 6807 Б 5-60 | 30.11.2014 | 14.12.2021 | Истечение срока МПИ | 1 | 1 | 1 | 1 | 1.4 | 0.2 | 2 | 4 | 2 | 1 | 1.5 | 2022
574 | 2010613 | Ямальская ул. | 17 | б | 1 | ЦЭ 6807 Б 5-50 | 31.03.2017 | 23.12.2021 | Истечение срока МПИ | 4 | 4 | 4 | 4 | 5.6 | 0.4 | 8 | 16 | 8 | 4 | 6 | 2022
575 | 2010612 |  |  |  | 2 | ЦЭ 6807 Б 5-50 | 31.03.2017 | 23.12.2021 | Истечение срока МПИ
576 | 2010610 |  |  |  | 4 | ЦЭ 6807 Б 5-60 | 31.03.2017 | 26.12.2021 | Истечение срока МПИ
577 | 2016586 |  |  |  | 5 | ЦЭ 6807 БК 5-50 | 31.03.2017 | 05.10.2021 | Истечение срока МПИ
578 | 2010608 |  |  |  | 6 | ЦЭ 6807 БК 5-50 | 31.03.2017 | 11.12.2021 | Истечение срока МПИ
579 | 2010607 |  |  |  | 7 | НЕВА МТ - 124 5-60 | 31.03.2017 | 31.12.2021 | Истечение срока МПИ
580 | 2010605 |  |  |  | 9 | ЦЭ 6807 Б 5-60 | 2017-07-31 | 2021-12-23 | Истечение срока МПИ
581 | 2010604 |  |  |  | 10 | ЦЭ 6807 | 31.03.2017 | 26.12.2021 | Истечение срока МПИ
582 | 2010602 |  |  |  | 12 | ЦЭ 6807 Б 5-60 | 31.03.2017 | 23.12.2021 | Истечение срока МПИ
583 | 7002430 | Ямальская ул. | 19 | а | 9 | ЦЭ 6807 | 01.12.2012 | 07.12.2021 | Истечение срока МПИ | 2 | 2 | 2 | 2 | 2.8 | 0.2 | 4 | 8 | 4 | 2 | 3 | 2022
584 | 7002499 |  |  |  | 13 | ЦЭ 6807 Б 5-60 | 30.04.2015 | 07.12.2021 | Истечение срока МПИ
585 | 2010662 | Ямальская ул. | 19 | б | 3 | ЦЭ 6807 | 31.03.2017 | 16.12.2021 | Истечение срока МПИ | 3 | 3 | 3 | 3 | 4.2 | 0.3 | 6 | 12 | 6 | 3 | 4.5 | 2022
586 | 2010653 |  |  |  | 12 | ЦЭ 6807 Б 5-60 | 31.03.2017 | 06.12.2021 | Истечение срока МПИ
587 | 2010652 |  |  |  | 13 | ЦЭ 6807 Б 5-60 | 31.03.2017 | 14.12.2021 | Истечение срока МПИ
588 | 2010650 |  |  |  | 15 | ЦЭ 6807 Б 5-50 | 2017-03-31 | 2021-11-23 | Истечение срока МПИ
589 | 8002869 | Ямальская ул. | 22 |  | 13 | нет данных | нет данных | нет данных | Отсутствует ПУ | 1 | 1 | 1 | 1 | 1.4 | 0.1 | 2 | 4 | 2 | 1 | 1.5 | 2022
590 | 5014476 | Ямальская ул. | 24 |  | 6 | ЦЭ 6807 Б 5-50 | 31.03.2013 | 31.12.2021 | Истечение срока МПИ | 1 | 1 | 1 | 1 | 1.4 | 0.1 | 2 | 4 | 2 | 1 | 1.5 | 2022
591 | 5014478 |  |  |  | 8 | ЦЭ 6807 Б 5-50 | 31.03.2013 | 14.12.2021 | Истечение срока МПИ
592 | 8002900 | Ямальская ул. | 28 |  | 2 | ЦЭ 6807 Б 5-50 | 31.03.2015 | 30.11.2021 | Истечение срока МПИ | 2 | 2 | 2 | 2 | 2.8 | 0.2 | 4 | 8 | 4 | 2 | 3 | 2022
593 | 8002885 |  |  |  | 13 | ЦЭ 6807 Б 5-50 | 31.03.2015 | 30.11.2021 | Истечение срока МПИ
594 | 8002883 |  |  |  | 15 | ЦЭ 6807 Б 5-60 | 31.03.2015 | 30.11.2021 | Истечение срока МПИ
595 | 2010642 | Ямальская ул. | 29 |  | 3 | ЦЭ 6807 Б 5-60 | 31.03.2017 | 31.12.2021 | Истечение срока МПИ | 3 | 3 | 3 | 3 | 4.2 | 0.3 | 6 | 12 | 6 | 3 | 4.5 | 2022
596 | 2010640 |  |  |  | 5 | ЦЭ 6807 Б 5-60 | 31.03.2017 | 30.11.2021 | Истечение срока МПИ
597 | 2010629 |  |  |  | 16 | ЦЭ 6708 Б | 31.03.2017 | 07.12.2021 | Истечение срока МПИ
598 | 8002971 | Ямальская ул. | 34 | а | 11 | нет данных | нет данных | нет данных | Отсутствует ПУ | 1 | 1 | 1 | 1 | 1.4 | 0.1 | 2 | 4 | 2 | 1 | 1.5 | 2022
599 | 8002984 | Ямальская ул. | 40 |  | 18 | СЦЭТ-12 5-50 | 31.03.2015 | 01.01.2022 | Истечение срока МПИ | 1 | 1 | 1 | 1 | 1.4 | 0.1 | 2 | 4 | 2 | 1 | 1.5 | 2022
|  | ИТОГО за 2022 год | [7 empty] | 397 | 397 | 397 | 397 | 555.8 | 62.4 | 794 | 1588 | 794 | 399 | 595.5
1 | 2555938 | З.Космодемьянской | 5 |  | 16 | НЕВА МТ - 123 5-60 | 31.01.2018 | 01.01.2023 | Истечение срока МПИ | 2 | 2 | 2 | 2 | 2.8 | 0.2 | 4 | 8 | 4 | 2 | 3 | 2023
2 | 2555906 |  |  |  | 46 | СОЭ-5 5-50 | 31.01.2018 | 01.01.2023 | Истечение срока МПИ | [11 empty] | 2023
3 | 8000469 | З.Космодемьянской | 28 |  | 15 | СОИБ2 5-60 | 31.03.2015 | 01.01.2023 | Истечение срока МПИ | 1 | 1 | 1 | 1 | 1.4 | 0.1 | 2 | 4 | 2 | 1 | 1.5 | 2023
4 | 300393 | З.Космодемьянской | 30 |  | 14 | ЦЭ 6807 | 30.06.2015 | 01.01.2023 | Истечение срока МПИ | 1 | 1 | 1 | 1 | 1.4 | 0.1 | 2 | 4 | 2 | 1 | 1.5 | 2023
5 | 5014609 | З.Космодемьянской | 38 |  | 16 | СОИ П2 10-40 | нет данных | 01.01.2023 | Истечение срока МПИ | 1 | 1 | 1 | 1 | 1.4 | 0.1 | 2 | 4 | 2 | 1 | 1.5 | 2023
6 | 200528 | З.Космодемьянской | 42 |  | 8 | Меркурий 201 5-50 | 31.03.2014 | 01.01.2023 | Истечение срока МПИ | 1 | 1 | 1 | 1 | 1.4 | 0.1 | 2 | 4 | 2 | 1 | 1.5 | 2023
7 | 5011903 | З.Космодемьянской | 44 |  | 4 | СЕ-101 5-60 | 31.12.2011 | 01.01.2023 | Истечение срока МПИ | 1 | 1 | 1 | 1 | 1.4 | 0.1 | 2 | 4 | 2 | 1 | 1.5 | 2023
8 | 5012319 | З.Космодемьянской | 59 |  | 74 | ЦЭ 2736 - Д | 31.12.2011 | 01.01.2023 | Истечение срока МПИ | 1 | 1 | 1 | 1 | 1.4 | 0.1 | 2 | 4 | 2 | 1 | 1.5 | 2023
9 | 5012318 |  |  |  | 75 | НЕВА МТ - 123 5-60 | 07.08.2017 | 13.07.2023 | Истечение срока МПИ | [11 empty] | 2023
10 | 2013590 | З.Космодемьянской | 72 |  | 9 | СЕ-101 5-60 | нет данных | 16.08.2033 | Истечение срока МПИ | 2 | 2 | 2 | 2 | 2.8 | 0.2 | 4 | 8 | 4 | 2 | 3 | 2023
11 | 2013671 |  |  |  | 89 | СЕ-101 5-60 | нет данных | 16.08.2023 | Истечение срока МПИ | [11 empty] | 2023
12 | 2013715 |  |  |  | 133 | СЕ-101 5-60 | нет данных | 25.07.2023 | Истечение срока МПИ | [11 empty] | 2023
13 | 2012482 | З.Космодемьянской | 74 |  | 130 | СЕ-101 5-60 | 31.08.2018 | 04.09.2023 | Истечение срока МПИ | 1 | 1 | 1 | 1 | 1.4 | 0.1 | 2 | 4 | 2 | 1 | 1.5 | 2023
14 | 300526 | Арктическая ул. | 2 |  | 12 | СОИ П2 10-40 | 30.06.2015 | 01.01.2023 | Истечение срока МПИ | 1 | 1 | 1 | 1 | 1.4 | 0.1 | 2 | 4 | 2 | 1 | 1.5 | 2023
15 | 5013922 | Арктическая ул. | 4 |  | 65 | Меркурий 203.5-80 А | 31.10.2012 | 02.03.2023 | Истечение срока МПИ | 7 | 7 | 7 | 7 | 9.8 | 0.7 | 14 | 28 | 14 | 7 | 10.5 | 2023
16 | 5013953 |  |  |  | 96 | Меркурий 203.5-80 А | 31.10.2012 | 01.01.2023 | Истечение срока МПИ | [11 empty] | 2023
17 | 2014942 |  |  |  | 99 | Меркурий 203.5-80 А | 31.10.2012 | 01.01.2023 | Истечение срока МПИ | [11 empty] | 2023
18 | 5013958 |  |  |  | 101 | Меркурий 203.5-80 А | 31.10.2012 | 01.01.2023 | Истечение срока МПИ | [11 empty] | 2023
19 | 5013962 |  |  |  | 105 | Меркурий 203.5-80 А | 31.10.2012 | 01.01.2023 | Истечение срока МПИ | [11 empty] | 2023
20 | 5013986 |  |  |  | 129 | Меркурий 203.5-80 А | 31.10.2012 | 01.01.2023 | Истечение срока МПИ | [11 empty] | 2023
21 | 5013992 |  |  |  | 134 | Меркурий 203.5-80 А | 31.10.2012 | 01.01.2023 | Истечение срока МПИ | [11 empty] | 2023
22 | 5014001 |  |  |  | 141 | Меркурий 203.5-80 А | 31.10.2012 | 01.01.2023 | Истечение срока МПИ | [11 empty] | 2023
23 | 2012220 |  |  |  | 149 | Меркурий 203.5-80 А | 31.10.2012 | 01.01.2023 | Истечение срока МПИ | [11 empty] | 2023
24 | 2008693 | Арктическая ул. | 8 |  | 64 | Меркурий 201 | 31.08.2015 | 11.09.2023 | Истечение срока МПИ | 1 | 1 | 1 | 1 | 1.4 | 0.1 | 2 | 4 | 2 | 1 | 1.5 | 2023
25 | 2008725 |  |  |  | 43 | Меркурий 201 5-60 | 31.08.2015 | 01.01.2023 | Истечение срока МПИ | [11 empty] | 2023
26 | 2009009 | Арктическая ул. | 20 |  | 102 | СОИБ2 5-60 | 30.08.2015 | 31.12.2023 | Истечение срока МПИ | 1 | 1 | 1 | 1 | 1.4 | 0.1 | 2 | 4 | 2 | 1 | 1.5 | 2023
27 | 500170 | Б. Кнунянца мкр. | 31 |  | 10 | СО ИБМ1 10-60 | 31.05.2014 | 01.01.2023 | Истечение срока МПИ | 1 | 1 | 1 | 1 | 1.4 | 0.1 | 2 | 4 | 2 | 1 | 1.5 | 2023
28 | 2010863 | Б. Кнунянца мкр. | 33 | б | 66 | СОЭ-5 5-50 | 31.03.2017 | 01.01.2023 | Истечение срока МПИ | 1 | 1 | 1 | 1 | 1.4 | 0.1 | 2 | 4 | 2 | 1 | 1.5 | 2023
29 | 7003340 | Б. Кнунянца ул. | 25 |  | 16 | СЦЭТ-12 5-60 | 02.11.2016 | 01.01.2023 | Истечение срока МПИ | 1 | 1 | 1 | 1 | 1.4 | 0.1 | 2 | 4 | 2 | 1 | 1.5 | 2023
30 | 2005284 | Б. Кнунянца ул. | 27 |  | 11 | Меркурий 201 5-50 | 30.04.2014 | 01.01.2023 | Истечение срока МПИ | 1 | 1 | 1 | 1 | 1.4 | 0.1 | 2 | 4 | 2 | 1 | 1.5 | 2023
31 | 7001758 | Броднева ул. | 31 | а | 6 | СО-505 10-40А | 01.07.2012 | 19.10.2023 | Истечение срока МПИ | 1 | 1 | 1 | 1 | 1.4 | 0.1 | 2 | 4 | 2 | 1 | 1.5 | 2023
32 | 5014681 | Броднева ул. | 33 |  | 14 | СОИБ2 10-60А | 30.06.2013 | 05.09.2023 | Истечение срока МПИ | 1 | 1 | 1 | 1 | 1.4 | 0.1 | 2 | 4 | 2 | 1 | 1.5 | 2023
33 | 2013884 |  |  |  | 19 | Меркурий 201 5-50 | 13.07.2013 | 01.01.2023 | Истечение срока МПИ | [11 empty] | 2023
34 | 2007111 | Броднева ул. | 35 |  | 6 | Меркурий 203.5-80 А | нет данных | 01.01.2023 | Истечение срока МПИ | 1 | 1 | 1 | 1 | 1.4 | 0.1 | 2 | 4 | 2 | 1 | 1.5 | 2023
35 | 2015876 | Броднева ул. | 36 | а | 1 | Меркурий 203.5-80 А | 31.12.2011 | 01.01.2023 | Истечение срока МПИ | 3 | 3 | 3 | 3 | 3.2 | 0.3 | 6 | 10 | 6 | 3 | 4.5 | 2023
36 | 2015170 |  |  |  | 4 | Меркурий 203.5-80 А | 31.12.2011 | 01.01.2023 | Истечение срока МПИ | [11 empty] | 2023
37 | 2014480 |  |  |  | 5 | Меркурий 203.5-80 А | нет данных | 01.01.2023 | Истечение срока МПИ | [11 empty] | 2023
38 | 2015919 |  |  |  | 11 | Меркурий 203.5-80 А | нет данных | 01.01.2023 | Истечение срока МПИ | [11 empty] | 2023
39 | 5012100 |  |  |  | 13 | Меркурий 203.5-80 А | 31.12.2011 | 01.01.2023 | Истечение срока МПИ | [11 empty] | 2023
40 | 5012098 |  |  |  | 15 | Меркурий 203 | 31.12.2011 | 01.01.2023 | Истечение срока МПИ | [11 empty] | 2023
41 | 5012097 |  |  |  | 16 | Меркурий 203.5-80 А | 31.12.2011 | 01.01.2023 | Истечение срока МПИ | [11 empty] | 2023
42 | 118214 | Гаврюшина ул. | 17 | а | 14 | СЭО-1 10-50 | 30.09.2012 | 01.01.2023 | Истечение срока МПИ | 1 | 1 | 1 | 1 | 1.4 | 0.1 | 2 | 4 | 2 | 1 | 1.5 | 2023
43 | 118215 |  |  |  | 15 | СЭО - 1,14,302/1 5(50) 400 об | 30.09.2012 | 01.01.2023 | Истечение срока МПИ | [11 empty] | 2023
44 | 118228 |  |  |  | 21 | СЭО-1 10-50 | 30.09.2012 | 01.01.2023 | Истечение срока МПИ | [11 empty] | 2023
45 | 118229 |  |  |  | 22 | СЭО-1 10-50 | 30.09.2012 | 01.01.2023 | Истечение срока МПИ | [11 empty] | 2023
46 | 118230 |  |  |  | 23 | СЭО - 1,14,302/1 5(50) 400 об | 30.09.2012 | 01.01.2023 | Истечение срока МПИ | [11 empty] | 2023
47 | 118232 |  |  |  | 25 | СЭО-1 10-50 | 30.09.2012 | 01.01.2023 | Истечение срока МПИ | [11 empty] | 2023
48 | 118233 |  |  |  | 26 | СЭО-1 10-50 | 30.09.2012 | 01.01.2023 | Истечение срока МПИ | [11 empty] | 2023
49 | 118234 |  |  |  | 27 | СЭО-1 10-50 | 30.09.2012 | 01.01.2023 | Истечение срока МПИ | [11 empty] | 2023
50 | 118236 |  |  |  | 29 | электросчетчик | 30.09.2012 | 01.01.2023 | Истечение срока МПИ | [11 empty] | 2023
51 | 118237 |  |  |  | 30 | СЭО-1 10-50 | 30.09.2012 | 01.01.2023 | Истечение срока МПИ | [11 empty] | 2023
52 | 118243 |  |  |  | 36 | СЭО - 1,14,302/1 5(50) 400 об | 30.09.2012 | 02.03.2023 | Истечение срока МПИ | [11 empty] | 2023
53 | 2012208 |  |  |  | 56 | СЭО-1 10-50 | 30.09.2012 | 01.01.2023 | Истечение срока МПИ | [11 empty] | 2023
54 | 118267 |  |  |  | 59 | СЭО-1 10-50 | 30.09.2012 | 01.01.2023 | Истечение срока МПИ | [11 empty] | 2023
55 | 118269 |  |  |  | 62 | СЭО-1 10-50 | 30.09.2012 | 01.01.2023 | Истечение срока МПИ | [11 empty] | 2023
56 | 8003610 | Глазкова ул. | 6 | а | 7 | СОИБ2 5-60 | 29.02.2016 | 19.03.2023 | Истечение срока МПИ | 1 | 1 | 1 | 1 | 1.4 | 0.1 | 2 | 4 | 2 | 1 | 1.5 | 2023
57 | 500038 | Горького ул. | 1 |  | 1 | СОИБ2 10-60А | 31.05.2014 | 15.07.2023 | Истечение срока МПИ | 1 | 1 | 1 | 1 | 1.4 | 0.1 | 2 | 4 | 2 | 1 | 1.5 | 2023
58 | 500039 |  |  |  | 2 | СОИБ2 10-60А | 31.05.2014 | 01.01.2023 | Истечение срока МПИ | [11 empty] | 2023
59 | 7000755 | Горького ул. | 3 |  | 21 | СОИБ2 10-60А | 01.06.2012 | 01.01.2023 | Истечение срока МПИ | 1 | 1 | 1 | 1 | 1.4 | 0.1 | 2 | 4 | 2 | 1 | 1.5 | 2023
60 | 2014620 | Горького ул. | 25 | а | 4 | СОИБ2 10-60А | 30.04.2014 | 27.09.2023 | Истечение срока МПИ | 2 | 2 | 2 | 2 | 2.8 | 0.2 | 4 | 8 | 4 | 2 | 3 | 2023
61 | 2005450 |  |  |  | 5 | СОИБ2 10-60А | 30.04.2014 | 01.01.2023 | Истечение срока МПИ | [11 empty] | 2023
62 | 2005451 |  |  |  | 6 | СОИБ2 10-60А | 30.04.2014 | 27.09.2023 | Истечение срока МПИ | [11 empty] | 2023
63 | 7002374 | Губкина ул. | 2 |  | 1 | СО-505 10-40А | 01.12.2012 | 01.01.2023 | Истечение срока МПИ | 1 | 1 | 1 | 1 | 1.4 | 0.1 | 2 | 4 | 2 | 1 | 1.5 | 2023
64 | 7002471 | Губкина ул. | 4 |  | 11 | СОИБ2 10-60А | 01.12.2012 | 18.04.2023 | Истечение срока МПИ | 1 | 1 | 1 | 1 | 1.4 | 0.1 | 2 | 4 | 2 | 1 | 1.5 | 2023
65 | 2007381 | Губкина ул. | 6 | а | 2 | СОЭ-5 5-50 | 28.02.2015 | 01.01.2023 | Истечение срока МПИ | 2 | 2 | 2 | 2 | 2.8 | 0.2 | 4 | 8 | 4 | 2 | 3 | 2023
66 | 2007405 |  |  |  | 24 | Меркурий 200 5-60 | 28.02.2015 | 01.01.2023 | Истечение срока МПИ | [11 empty] | 2023
67 | 2005053 | Губкина ул. | 6 |  | 54 | СОИБ2 10-60А | 31.03.2014 | 01.01.2023 | Истечение срока МПИ | 1 | 1 | 1 | 1 | 1.4 | 0.1 | 2 | 4 | 2 | 1 | 1.5 | 2023
68 | 5012433 | Губкина ул. | 26 | а | 1 | Меркурий 203.5-80 А | 31.12.2011 | 31.12.2023 | Истечение срока МПИ | 2 | 2 | 2 | 2 | 2.8 | 0.2 | 4 | 8 | 4 | 2 | 3 | 2023
69 | 5012430 |  |  |  | 4 | Меркурий 203.5-80 А | 31.12.2011 | 01.01.2023 | Истечение срока МПИ | [11 empty] | 2023
70 | 5012428 |  |  |  | 5 | Меркурий 203.5-80 А | 31.12.2011 | 02.03.2023 | Истечение срока МПИ | [11 empty] | 2023
71 | 5012421 |  |  |  | 11 | Меркурий 203,1 | 31.12.2011 | 01.01.2023 | Истечение срока МПИ | [11 empty] | 2023
72 | 5012418 |  |  |  | 13 | Меркурий 203.5-80 А | 31.12.2011 | 01.01.2023 | Истечение срока МПИ | [11 empty] | 2023
73 | 5012416 |  |  |  | 14 | Меркурий 203.5-80 А | 31.12.2011 | 01.01.2023 | Истечение срока МПИ | [11 empty] | 2023
74 | 2007013 | Губкина ул. | 28 |  | 2 | Меркурий 203.5-80 А | 31.12.2014 | 01.03.2023 | Истечение срока МПИ | 4 | 4 | 4 | 4 | 5.6 | 0.4 | 8 | 16 | 8 | 4 | 6 | 2023
75 | 2007015 |  |  |  | 4 | Меркурий 203.5-80 А | 23.01.2015 | 01.01.2023 | Истечение срока МПИ | [11 empty] | 2023
76 | 2007022 |  |  |  | 11 | Меркурий 203.5-80 А | 31.12.2014 | 01.01.2023 | Истечение срока МПИ | [11 empty] | 2023
77 | 2007024 |  |  |  | 13 | Меркурий 203.5-80 А | 31.12.2014 | 01.03.2023 | Истечение срока МПИ | [11 empty] | 2023
78 | 2007030 |  |  |  | 17 | Меркурий 203.5-80 А | 31.12.2014 | 01.01.2023 | Истечение срока МПИ | [11 empty] | 2023
79 | 2009197 | Игарская ул. | 52 |  | 14 | НЕВА МТ - 124 5-60 | 12.04.2016 | 01.01.2023 | Истечение срока МПИ | 1 | 1 | 1 | 1 | 1.4 | 0.1 | 2 | 4 | 2 | 1 | 1.5 | 2023
80 | 8003377 | Игарская ул. | 54 |  | 5 | ЦЭ 6807 П 5-60 | нет данных | 01.01.2023 | Истечение срока МПИ | 1 | 1 | 1 | 1 | 1.4 | 0.1 | 2 | 4 | 2 | 1 | 1.5 | 2023
81 | 8003356 | Игарская ул. | 56 |  | 8 | ЦЭ 6807 П 5-60 | нет данных | 01.01.2023 | Истечение срока МПИ | 1 | 1 | 1 | 1 | 1.4 | 0.1 | 2 | 4 | 2 | 1 | 1.5 | 2023
82 | 8000819 | Кирпичная ул. | 6 | а | 6 | Меркурий 201 5-50 | 31.03.2015 | 01.01.2023 | Истечение срока МПИ | 1 | 1 | 1 | 1 | 1.4 | 0.1 | 2 | 4 | 2 | 1 | 1.5 | 2023
83 | 7000118 | Комбинатская ул. | 15 |  | 11 | СО-505 10-40А | 01.03.2011 | 15.10.2023 | Истечение срока МПИ | 1 | 1 | 1 | 1 | 1.4 | 0.1 | 2 | 4 | 2 | 1 | 1.5 | 2023
84 | 2555968 | Комсомольская ул. | 17 |  | 35 | СО-505 10-40А | нет данных | 01.01.2023 | Истечение срока МПИ | 1 | 1 | 1 | 1 | 1.4 | 0.1 | 2 | 4 | 2 | 1 | 1.5 | 2023
85 | 8003411 | Комсомольская ул. | 36 |  | 8 | ЦЭ 6807 П 5-60 | 31.01.2016 | 01.01.2023 | Истечение срока МПИ | 1 | 1 | 1 | 1 | 1.4 | 0.1 | 2 | 4 | 2 | 1 | 1.5 | 2023
86 | 2005566 | Королева ул. | 28 |  | 3 | СЕ-102 5-60 | 30.04.2014 | 01.01.2023 | Истечение срока МПИ | 1 | 1 | 1 | 1 | 1.4 | 0.1 | 2 | 4 | 2 | 1 | 1.5 | 2023
87 | 8003257 | Ленина ул. | 8 |  | 3 | СЕ-102 5-60 | 31.01.2016 | 31.12.2023 | Истечение срока МПИ | 1 | 1 | 1 | 1 | 1.4 | 0.1 | 2 | 4 | 2 | 1 | 1.5 | 2023
88 | 2005325 | Лермонтова ул. | 13 |  | 1 | СЭА 11-1 (5-65) | 30.04.2014 | 01.01.2023 | Истечение срока МПИ | 3 | 3 | 3 | 3 | 4.2 | 0.3 | 6 | 12 | 6 | 3 | 4.5 | 2023
89 | 2005326 |  |  |  | 2 | СЭА 11-1 (5-65) | 30.04.2014 | 01.01.2023 | Истечение срока МПИ | [11 empty] | 2023
90 | 2005327 |  |  |  | 3 | СЭА 11-1 (5-65) | нет данных | 01.01.2023 | Истечение срока МПИ | [11 empty] | 2023
91 | 2005328 |  |  |  | 4 | СЭА 11-1 (5-65) | 30.04.2014 | 01.01.2023 | Истечение срока МПИ | [11 empty] | 2023
92 | 2005329 |  |  |  | 5 | СЭА 11-1 (5-65) | 30.04.2014 | 01.01.2023 | Истечение срока МПИ | [11 empty] | 2023
93 | 2005330 |  |  |  | 6 | СЭА 11-1 (5-65) | 30.04.2014 | 01.01.2023 | Истечение срока МПИ | [11 empty] | 2023
94 | 2005331 |  |  |  | 7 | СЭА 11-1 (5-65) | 30.04.2014 | 01.01.2023 | Истечение срока МПИ | [11 empty] | 2023
95 | 2005333 |  |  |  | 8 | СЭА 11-1 (5-65) | нет данных | 01.01.2023 | Истечение срока МПИ | [11 empty] | 2023
96 | 2005334 |  |  |  | 9 | СЭА 11-1 (5-65) | 30.04.2014 | 01.01.2023 | Истечение срока МПИ | [11 empty] | 2023
97 | 8000955 | Лесозаводская ул. | 29 |  | 15 | Меркурий 201 5-60 | 31.03.2015 | 17.08.2023 | Истечение срока МПИ | 1 | 1 | 1 | 1 | 1.4 | 0.1 | 2 | 4 | 2 | 1 | 1.5 | 2023
98 | 2015395 | Манчинского ул. | 21 |  | 11 | Меркурий 201 | нет данных | 01.01.2023 | Истечение срока МПИ | 1 | 1 | 1 | 1 | 1.4 | 0.1 | 2 | 4 | 2 | 1 | 1.5 | 2023
99 | 2012766 | Матросова ул. | 36 |  | 50 | Меркурий 200 5-60 | 08.12.2016 | 09.02.2023 | Истечение срока МПИ | 1 | 1 | 1 | 1 | 1.4 | 0.1 | 2 | 4 | 2 | 1 | 1.5 | 2023
100 | 500268 | Маяковского ул. | 5 |  | 2 | Меркурий 201 5-50 | 31.05.2014 | 23.07.2023 | Истечение срока МПИ | 1 | 1 | 1 | 1 | 1.4 | 0.1 | 2 | 4 | 2 | 1 | 1.5 | 2023
101 | 8001031 | Мира ул. | 13 | б | 4 | СОИБ2 10-60А | 31.03.2015 | 31.12.2023 | Истечение срока МПИ | 1 | 1 | 1 | 1 | 1.4 | 0.1 | 2 | 4 | 2 | 1 | 1.5 | 2023
102 | 1000947 | Мичурина ул. | 10 |  | 2 | Меркурий 201.2 5-50 | 31.01.2016 | 01.01.2023 | Истечение срока МПИ | 1 | 1 | 1 | 1 | 1.4 | 0.1 | 2 | 4 | 2 | 1 | 1.5 | 2023
103 | 8003760 | Ного ул. | 13 |  | 1 | СЕ-102 5-60 | 29.02.2016 | 01.01.2023 | Истечение срока МПИ | 1 | 1 | 1 | 1 | 1.4 | 0.1 | 2 | 4 | 2 | 1 | 1.5 | 2023
104 | 2005156 | Ного ул. | 30 |  | 5 | Меркурий 201 5-60 | нет данных | 23.07.2023 | Истечение срока МПИ | 1 | 1 | 1 | 1 | 1.4 | 0.1 | 2 | 4 | 2 | 1 | 1.5 | 2023
105 | 2011371 |  |  |  | 8 | Меркурий 201 5-60 | 31.03.2014 | 23.07.2023 | Истечение срока МПИ | [11 empty] | 2023
106 | 7001401 | Обская ул. | 27 |  | 1 | СО-505 10-40А | 01.07.2012 | 23.05.2023 | Истечение срока МПИ | 1 | 1 | 1 | 1 | 1.4 | 0.1 | 2 | 4 | 2 | 1 | 1.5 | 2023
107 | 2556020 | Патрикеева ул. | 15 |  | 7 | Меркурий 200 5-60 | 31.01.2018 | 01.01.2023 | Истечение срока МПИ | 1 | 1 | 1 | 1 | 1.4 | 0.1 | 2 | 4 | 2 | 1 | 1.5 | 2023
108 | 8003739 | Патрикеева ул. | 23 |  | 18 | Меркурий 200 5-60 | 29.02.2016 | 01.01.2023 | Истечение срока МПИ | 1 | 1 | 1 | 1 | 1.4 | 0.1 | 2 | 4 | 2 | 1 | 1.5 | 2023
109 | 2005393 | Пионерская ул. | 16 |  | 7 | Меркурий 201 5-60 | 30.04.2014 | 01.01.2023 | Истечение срока МПИ | 1 | 1 | 1 | 1 | 1.4 | 0.1 | 2 | 4 | 2 | 1 | 1.5 | 2023
110 | 2013252 | Подшибякина ул. | 1 |  | 16 | СО ИБМ1 10-60 | 31.03.2017 | 09.07.2023 | Истечение срока МПИ | 1 | 1 | 1 | 1 | 1.4 | 0.1 | 2 | 4 | 2 | 1 | 1.5 | 2023
111 | 5015589 | Подшибякина ул. | 35 |  | 3 | Меркурий 203,1 5-80 | 30.11.2013 | 01.01.2023 | Истечение срока МПИ | 4 | 4 | 4 | 4 | 5.6 | 0.4 | 8 | 16 | 8 | 4 | 6 | 2023
112 | 5015592 |  |  |  | 6 | Меркурий 203,1 5-80 | 30.11.2013 | 01.01.2023 | Истечение срока МПИ | [11 empty] | 2023
113 | 5015593 |  |  |  | 8 | Меркурий 203.5-80 А | 30.11.2013 | 01.01.2023 | Истечение срока МПИ | [11 empty] | 2023
114 | 2014967 |  |  |  | 9 | Меркурий 203,1 5-80 | нет данных | 01.01.2023 | Истечение срока МПИ | [11 empty] | 2023
115 | 5015596 |  |  |  | 11 | Меркурий 203,1 5-80 | 30.11.2013 | 01.01.2023 | Истечение срока МПИ | [11 empty] | 2023
116 | 5015597 |  |  |  | 12 | Меркурий 203 | 30.11.2013 | 01.01.2023 | Истечение срока МПИ | [11 empty] | 2023
117 | 2010223 |  |  |  | 17 | Меркурий 203 | 29.01.2017 | 01.01.2023 | Истечение срока МПИ | [11 empty] | 2023
118 | 2007091 | Подшибякина ул. | 37 |  | 1 | Меркурий 203 | 31.12.2014 | 01.01.2023 | Истечение срока МПИ | 4 | 4 | 4 | 4 | 5.6 | 0.4 | 8 | 16 | 8 | 4 | 6 | 2023
119 | 2007095 |  |  |  | 5 | Меркурий 203.5-80 А | 31.12.2014 | 01.01.2023 | Истечение срока МПИ | [11 empty] | 2023
120 | 2007100 |  |  |  | 11 | Меркурий 203.5-80 А | 31.12.2014 | 01.01.2023 | Истечение срока МПИ | [11 empty] | 2023
121 | 2007101 |  |  |  | 12 | Меркурий 203.5-80 А | нет данных | 01.01.2023 | Истечение срока МПИ | [11 empty] | 2023
122 | 2007104 |  |  |  | 15 | Меркурий 203.5-80 А | 31.12.2014 | 01.01.2023 | Истечение срока МПИ | [11 empty] | 2023
123 | 2015071 |  |  |  | 14 | Меркурий 203.5-80 А | 21.03.2017 | 19.10.2023 | Истечение срока МПИ | [11 empty] | 2023
124 | 2007097 |  |  |  | 7 +8 | Меркурий 203,1 5-80 | 16.03.2015 | 01.01.2023 | Истечение срока МПИ | [11 empty] | 2023
125 | 5012039 | Подшибякина ул. | 39 |  | 2 | Меркурий 203.5-80 А | 31.12.2011 | 01.01.2023 | Истечение срока МПИ | 4 | 4 | 4 | 4 | 5.6 | 0.4 | 8 | 16 | 8 | 4 | 6 | 2023
126 | 5012034 |  |  |  | 6 | Меркурий 203.5-80 А | 31.12.2011 | 01.01.2023 | Истечение срока МПИ | [11 empty] | 2023
127 | 5012031 |  |  |  | 9 | Меркурий 203.5-80 А | 31.12.2011 | 01.01.2023 | Истечение срока МПИ | [11 empty] | 2023
128 | 5012030 |  |  |  | 10 | Меркурий 203.5-80 А | 31.12.2011 | 01.01.2023 | Истечение срока МПИ | [11 empty] | 2023
129 | 5012029 |  |  |  | 11 | Меркурий 203.5-80 А | 31.12.2011 | 01.01.2023 | Истечение срока МПИ | [11 empty] | 2023
130 | 5012026 |  |  |  | 13 | Меркурий 203.5-80 А | 31.12.2011 | 01.01.2023 | Истечение срока МПИ | [11 empty] | 2023
131 | 5012025 |  |  |  | 14 | Меркурий 203.5-80 А | 31.12.2011 | 01.01.2023 | Истечение срока МПИ | [11 empty] | 2023
132 | 2005632 |  |  |  | 15 | Меркурий 203.5-80 А | 07.03.2014 | 01.01.2023 | Истечение срока МПИ | [11 empty] | 2023
133 | 5012023 |  |  |  | 16 | Меркурий 203.5-80 А | 31.12.2011 | 01.01.2023 | Истечение срока МПИ | [11 empty] | 2023
134 | 2015531 | Подшибякина ул. | 41 | а | 5 | Меркурий 203.5-80 А | 31.12.2011 | 01.01.2023 | Истечение срока МПИ | 1 | 1 | 1 | 1 | 1.4 | 0.1 | 2 | 4 | 2 | 1 | 1.5 | 2023
135 | 5012674 |  |  |  | 7 | Меркурий 203.5-80 А | 31.12.2011 | 01.01.2023 | Истечение срока МПИ | [11 empty] | 2023
136 | 5012675 |  |  |  | 8 | Меркурий 203.5-80 А | 31.12.2011 | 01.01.2023 | Истечение срока МПИ | [11 empty] | 2023
137 | 5012410 | Подшибякина ул. | 41 |  | 4 | Меркурий 203 | 31.01.2015 | 01.01.2023 | Истечение срока МПИ | 2 | 2 | 2 | 2 | 2.8 | 0.2 | 4 | 8 | 4 | 2 | 3 | 2023
138 | 2013303 |  |  |  | 6 | Меркурий 203 | 31.01.2015 | 01.01.2023 | Истечение срока МПИ | [11 empty] | 2023
139 | 2007327 |  |  |  | 7 | Меркурий 203,1 5-80 | 31.01.2015 | 01.02.2023 | Истечение срока МПИ | [11 empty] | 2023
140 | 2007328 |  |  |  | 10 | Меркурий 203,1 | 31.01.2015 | 01.01.2023 | Истечение срока МПИ | [11 empty] | 2023
141 | 504966 | Подшибякина ул. | 46 | а | 44 | СОЭ-5 5-50 | 31.01.2016 | 06.03.2023 | Истечение срока МПИ | 1 | 1 | 1 | 1 | 1.4 | 0.1 | 2 | 4 | 2 | 1 | 1.5 | 2023
142 | 505064 | Подшибякина ул. | 46 | б | 42 | Меркурий 201 5-60 | 31.01.2016 | 10.01.2023 | Истечение срока МПИ | 1 | 1 | 1 | 1 | 1.4 | 0.1 | 2 | 4 | 2 | 1 | 1.5 | 2023
143 | 2010525 | Подшибякина ул. | 46 |  | 1 | Меркурий 200 5(50) | 31.03.2017 | 01.01.2023 | Истечение срока МПИ | 1 | 1 | 1 | 1 | 1.4 | 0.1 | 2 | 4 | 2 | 1 | 1.5 | 2023
144 | 7004741 | Полярная ул. | 8 |  | 4 | электросчетчик | 30.04.2015 | 07.07.2023 | Истечение срока МПИ | 1 | 1 | 1 | 1 | 1.4 | 0.1 | 2 | 4 | 2 | 1 | 1.5 | 2023
145 | 2015765 | Почтовая ул. | 3 |  | 20 | электросчетчик | нет данных | 01.01.2023 | Истечение срока МПИ | 1 | 1 | 1 | 1 | 1.4 | 0.1 | 2 | 4 | 2 | 1 | 1.5 | 2023
146 | 7000475 | Почтовая ул. | 17 |  | 7 | СОИБ2 10-60А | 01.04.2013 | 01.01.2023 | Истечение срока МПИ | 1 | 1 | 1 | 1 | 1.4 | 0.1 | 2 | 4 | 2 | 1 | 1.5 | 2023
147 | 7000477 |  |  |  | 9 | СЕ-102 5-60 | 30.04.2015 | 01.04.2023 | Истечение срока МПИ | [11 empty] | 2023
148 | 2015029 | Республики ул. | 58 |  | 17 | Меркурий 200 5-60 | 31.03.2015 | 01.01.2023 | Истечение срока МПИ | 1 | 1 | 1 | 1 | 1.4 | 0.1 | 2 | 4 | 2 | 1 | 1.5 | 2023
149 | 2012687 | Республики ул. | 60 |  | 35 | СО-505 10-40А | нет данных | 07.07.2023 | Истечение срока МПИ | 2 | 2 | 2 | 2 | 2.8 | 0.2 | 4 | 8 | 4 | 2 | 3 | 2023
150 | 2005676 |  |  |  | 43 | СО-505 10-40А | 31.05.2014 | 07.07.2023 | Истечение срока МПИ | [11 empty] | 2023
151 | 2005097 | Республики ул. | 62 |  | 4 | Меркурий 200 5-60 | 31.03.2014 | 01.01.2023 | Истечение срока МПИ | 1 | 1 | 1 | 1 | 1.4 | 0.1 | 2 | 4 | 2 | 1 | 1.5 | 2023
152 | 2005105 |  |  |  | 12 | СО ИП 2 10-40А | 31.03.2014 | 01.01.2023 | Истечение срока МПИ | [11 empty] | 2023
153 | 8003706 | Республики ул. | 132 |  | 1 | Меркурий 201 5-50 | 29.02.2016 | 01.01.2023 | Истечение срока МПИ | 2 | 2 | 2 | 2 | 2.8 | 0.2 | 4 | 8 | 4 | 2 | 3 | 2023
154 | 8003696 |  |  |  | 12 | СО ИП 2 10-40А | 29.02.2016 | 01.01.2023 | Истечение срока МПИ | [11 empty] | 2023
155 | 8001901 | Свердлова ул. | 21 |  | 6 | Меркурий 201 5-60 | 31.03.2015 | 28.08.2023 | Истечение срока МПИ | 1 | 1 | 1 | 1 | 1.4 | 0.1 | 2 | 4 | 2 | 1 | 1.5 | 2023
156 | 7002957 | Свердлова ул. | 47 | а | 1 | Меркурий 200 5-60 | нет данных | 01.01.2023 | Истечение срока МПИ | 11 | 11 | 11 | 11 | 15.4 | 1.1 | 22 | 44 | 22 | 11 | 16.5 | 2023
157 | 2013119 |  |  |  | 2 | Меркурий 200 5(50) | 30.04.2015 | 01.01.2023 | Истечение срока МПИ | [11 empty] | 2023
158 | 2015671 |  |  |  | 3 | Меркурий 200 5-60 | 30.04.2015 | 01.01.2023 | Истечение срока МПИ | [11 empty] | 2023
159 | 7002960 |  |  |  | 4 | Меркурий 200 5-60 | нет данных | 01.01.2023 | Истечение срока МПИ | [11 empty] | 2023
160 | 7002961 |  |  |  | 5 | Меркурий 200 5-60 | 30.04.2015 | 01.01.2023 | Истечение срока МПИ | [11 empty] | 2023
161 | 7002962 |  |  |  | 6 | Меркурий 200 5(50) | 30.04.2015 | 01.01.2023 | Истечение срока МПИ | [11 empty] | 2023
162 | 7002963 |  |  |  | 7 | Меркурий 200 5(50) | 30.04.2015 | 01.01.2023 | Истечение срока МПИ | [11 empty] | 2023
163 | 7002218 |  |  |  | 8 | Меркурий 200 5(50) | 30.04.2015 | 01.01.2023 | Истечение срока МПИ | [11 empty] | 2023
164 | 7002965 |  |  |  | 9 | Меркурий 200 5-60 | нет данных | 01.01.2023 | Истечение срока МПИ | [11 empty] | 2023
165 | 7002967 |  |  |  | 11 | Меркурий 200 5-60 | 30.04.2015 | 01.01.2023 | Истечение срока МПИ | [11 empty] | 2023
166 | 7002969 |  |  |  | 13 | Меркурий 200 | 30.04.2015 | 01.01.2023 | Истечение срока МПИ | [11 empty] | 2023
167 | 4000761 |  |  |  | 17 | Меркурий 200 5(50) | 12.08.2015 | 01.01.2023 | Истечение срока МПИ | [11 empty] | 2023
168 | 2012237 |  |  |  | 18 | Меркурий 200 5-60 | 30.04.2015 | 01.01.2023 | Истечение срока МПИ | [11 empty] | 2023
169 | 7002975 |  |  |  | 19 | Меркурий 200 5-60 | 30.04.2015 | 01.01.2023 | Истечение срока МПИ | [11 empty] | 2023
170 | 7002977 |  |  |  | 21 | Меркурий 200 5-60 | нет данных | 01.01.2023 | Истечение срока МПИ | [11 empty] | 2023
171 | 7002978 |  |  |  | 22 | Меркурий 200 | 30.04.2015 | 01.01.2023 | Истечение срока МПИ | [11 empty] | 2023
172 | 7002979 |  |  |  | 23 | Меркурий 200 5-60 | нет данных | 01.01.2023 | Истечение срока МПИ | [11 empty] | 2023
173 | 7002981 |  |  |  | 25 | Меркурий 200,02 5(60) | 30.04.2015 | 01.01.2023 | Истечение срока МПИ | [11 empty] | 2023
174 | 2014877 |  |  |  | 26 | Меркурий 200 5-60 | 30.04.2015 | 01.01.2023 | Истечение срока МПИ | [11 empty] | 2023
175 | 7002983 |  |  |  | 27 | Меркурий 200 5(50) | 30.04.2015 | 01.01.2023 | Истечение срока МПИ | [11 empty] | 2023
176 | 7002985 |  |  |  | 29 | Меркурий 200 5(50) | нет данных | 01.01.2023 | Истечение срока МПИ | [11 empty] | 2023
177 | 7002986 |  |  |  | 30 | Меркурий 200 5(50) | 30.04.2015 | 01.01.2023 | Истечение срока МПИ | [11 empty] | 2023
178 | 7002871 |  |  |  | 32 | Меркурий 200 5-60 | 30.04.2015 | 01.01.2023 | Истечение срока МПИ | [11 empty] | 2023
179 | 2014581 |  |  |  | 34 | Меркурий 200 | 30.04.2015 | 01.01.2023 | Истечение срока МПИ | [11 empty] | 2023
180 | 7002991 |  |  |  | 35 | Меркурий 200 5-60 | 30.04.2015 | 01.01.2023 | Истечение срока МПИ | [11 empty] | 2023
181 | 2014438 |  |  |  | 37 | Меркурий 200 5-60 | 30.04.2015 | 01.07.2023 | Истечение срока МПИ | [11 empty] | 2023
182 | 7002995 |  |  |  | 39 | Меркурий 200 5-60 | нет данных | 01.01.2023 | Истечение срока МПИ | [11 empty] | 2023
183 | 2012604 |  |  |  | 40 | Меркурий 200 5(50) | 30.04.2015 | 31.12.2023 | Истечение срока МПИ | [11 empty] | 2023
184 | 4000971 |  |  |  | 41 | Меркурий 200 5-60 | 27.12.2016 | 01.01.2023 | Истечение срока МПИ | [11 empty] | 2023
185 | 7002998 |  |  |  | 42 | Меркурий 200 5-60 | 30.04.2015 | 01.01.2023 | Истечение срока МПИ | [11 empty] | 2023
186 | 7002999 |  |  |  | 43 | Меркурий 200 5(50) | 30.04.2015 | 01.01.2023 | Истечение срока МПИ | [11 empty] | 2023
187 | 7003000 |  |  |  | 44 | Меркурий 200 5-60 | 30.04.2015 | 01.01.2023 | Истечение срока МПИ | [11 empty] | 2023
188 | 2012317 |  |  |  | 45 | Меркурий 200,02 5(60) | 30.04.2015 | 01.01.2023 | Истечение срока МПИ | [11 empty] | 2023
189 | 2014439 |  |  |  | 46 | Меркурий 200 5-60 | 08.07.2016 | 01.01.2023 | Истечение срока МПИ | [11 empty] | 2023
190 | 7003003 |  |  |  | 47 | Меркурий 200,02 5(60) | 30.04.2015 | 16.05.2023 | Истечение срока МПИ | [11 empty] | 2023
191 | 7003004 |  |  |  | 48 | Меркурий 200 5-60 | 30.04.2015 | 01.01.2023 | Истечение срока МПИ | [11 empty] | 2023
192 | 2015235 |  |  |  | 49 | Меркурий 200 5-60 | 30.04.2015 | 01.01.2023 | Истечение срока МПИ | [11 empty] | 2023
193 | 7003007 |  |  |  | 51 | Меркурий 200 5-60 | 30.04.2015 | 01.01.2023 | Истечение срока МПИ | [11 empty] | 2023
194 | 7003010 |  |  |  | 54 | Меркурий 200 5-60 | нет данных | 01.01.2023 | Истечение срока МПИ | [11 empty] | 2023
195 | 7003011 |  |  |  | 55 | Меркурий 200 5-60 | 30.04.2015 | 01.01.2023 | Истечение срока МПИ | [11 empty] | 2023
196 | 7003012 |  |  |  | 56 | Меркурий 200 5(50) | 30.04.2015 | 01.01.2023 | Истечение срока МПИ | [11 empty] | 2023
197 | 7003014 |  |  |  | 58 | Меркурий 200 5-60 | 30.04.2015 | 01.01.2023 | Истечение срока МПИ | [11 empty] | 2023
198 | 7003015 |  |  |  | 59 | Меркурий 200 5-60 | 30.04.2015 | 01.01.2023 | Истечение срока МПИ | [11 empty] | 2023
199 | 7002570 |  |  |  | 61 | Меркурий 200 5-60 | 30.04.2015 | 01.01.2023 | Истечение срока МПИ | [11 empty] | 2023
200 | 2011837 |  |  |  | 62 | Меркурий 200 5-60 | нет данных | 01.01.2023 | Истечение срока МПИ | [11 empty] | 2023
201 | 7003019 |  |  |  | 63 | Меркурий 200 5-60 | 30.04.2015 | 01.01.2023 | Истечение срока МПИ | [11 empty] | 2023
202 | 2010718 | Северная ул. | 1 |  | 1 | Меркурий 201 5-60 | 31.03.2017 | 11.07.2023 | Истечение срока МПИ | 1 | 1 | 1 | 1 | 1.4 | 0.1 | 2 | 4 | 2 | 1 | 1.5 | 2023
203 | 2010721 | Северная ул. | 3 |  | 18 | СО ИП 2 10-40А | 31.03.2017 | 01.01.2023 | Истечение срока МПИ | 1 | 1 | 1 | 1 | 1.4 | 0.1 | 2 | 4 | 2 | 1 | 1.5 | 2023
204 | 7002921 | Северная ул. | 6 |  | 19 | Меркурий 201 5-50 | 01.02.2015 | 01.01.2023 | Истечение срока МПИ | 1 | 1 | 1 | 1 | 1.4 | 0.1 | 2 | 4 | 2 | 1 | 1.5 | 2023
205 | 10001741 | Совхозная ул. | 17 |  | 5 | СЕ-102М 5-60 | нет данных | 01.01.2023 | Истечение срока МПИ | 1 | 1 | 1 | 1 | 1.4 | 0.1 | 2 | 4 | 2 | 1 | 1.5 | 2023
206 | 2014831 | Солнечный мкр. | 18 |  | 2 | НЕВА МТ - 124 5-60 | 31.03.2017 | 01.01.2023 | Истечение срока МПИ | 1 | 1 | 1 | 1 | 1.4 | 0.1 | 2 | 4 | 2 | 1 | 1.5 | 2023
207 | 8002314 | Чапаева ул. | 21 |  | 12 | НЕВА МТ - 123 5-60 | 19.08.2017 | 31.12.2023 | Истечение срока МПИ | 1 | 1 | 1 | 1 | 1.4 | 0.1 | 2 | 4 | 2 | 1 | 1.5 | 2023
208 | 8002339 |  |  |  | 21 | СЦЭТ-12 5-60 | 31.03.2015 | 01.01.2023 | Истечение срока МПИ | [11 empty] | 2023
209 | 7003987 | Чапаева ул. | 30 | а | 9 | СЕ-101 5-60 | 30.04.2015 | 01.01.2023 | Истечение срока МПИ | 1 | 1 | 1 | 1 | 1.4 | 0.1 | 2 | 4 | 2 | 1 | 1.5 | 2023
210 | 8002364 | Чапаева ул. | 36 | а | 7 | Меркурий 201 5-50 | нет данных | 01.01.2023 | Истечение срока МПИ | 1 | 1 | 1 | 1 | 1.4 | 0.1 | 2 | 4 | 2 | 1 | 1.5 | 2023
211 | 100424 | Чапаева ул. | 41 | общежитие | 2 | СО ИП 2 10-40А | 01.01.2009 | 01.01.2023 | Истечение срока МПИ | 8 | 8 | 8 | 8 | 11.2 | 0.8 | 16 | 32 | 16 | 8 | 12 | 2023
212 | 100441 |  |  |  | 5 | СО ИП 2 10-40А | нет данных | 01.01.2023 | Истечение срока МПИ | [11 empty] | 2023
213 | 101527 |  |  |  | 6 | СО ИП 2 10-40А | 01.01.2009 | 01.01.2023 | Истечение срока МПИ | [11 empty] | 2023
214 | 2006753 |  |  |  | 13 | СЕ-101 5-60 | 20.04.2012 | 01.01.2023 | Истечение срока МПИ | [11 empty] | 2023
215 | 115804 |  |  |  | 26 | ЦЭ 6807 П 5-60 | 01.01.2009 | 01.01.2023 | Истечение срока МПИ | [11 empty] | 2023
216 | 2016042 |  |  |  | 30 | СОИБ2 10-60А | 01.01.2009 | 10.09.2023 | Истечение срока МПИ | [11 empty] | 2023
217 | 2012201 |  |  |  | 32 | СОИБ2 10-60А | 01.01.2009 | 09.11.2023 | Истечение срока МПИ | [11 empty] | 2023
218 | 116916 |  |  |  | 33 | Меркурий 201 5-50 | 01.01.2009 | 01.01.2023 | Истечение срока МПИ | [11 empty] | 2023
219 | 116986 |  |  |  | 34 | СО ИП 2 10-40А | 01.01.2009 | 01.01.2023 | Истечение срока МПИ | [11 empty] | 2023
220 | 116987 |  |  |  | 35 | СЦЭТТ-13 5-50А | 01.01.2009 | 01.01.2023 | Истечение срока МПИ | [11 empty] | 2023
221 | 116988 |  |  |  | 36 | ЦЭ 6807 П 5-60 | 01.01.2009 | 01.01.2023 | Истечение срока МПИ | [11 empty] | 2023
222 | 116989 |  |  |  | 37 | ЦЭ 6807 П 5-60 | 01.01.2009 | 01.01.2023 | Истечение срока МПИ | [11 empty] | 2023
223 | 116990 |  |  |  | 38 | ЦЭ 6807 П 5-60 | 01.01.2009 | 01.01.2023 | Истечение срока МПИ | [11 empty] | 2023
224 | 116992 |  |  |  | 43 | СО ИП 2 10-40А | 01.01.2009 | 01.01.2023 | Истечение срока МПИ | [11 empty] | 2023
225 | 117044 |  |  |  | 44 | СОИБ2 10-60А | нет данных | 01.01.2023 | Истечение срока МПИ | [11 empty] | 2023
226 | 117127 |  |  |  | 46 | СОИБ2 10-60А | 01.01.2009 | 01.01.2023 | Истечение срока МПИ | [11 empty] | 2023
227 | 117128 |  |  |  | 47 | Меркурий 201 5-50 | 01.01.2009 | 01.01.2023 | Истечение срока МПИ | [11 empty] | 2023
228 | 117129 |  |  |  | 48 | ЦЭ 6807 П 5-60 | 01.01.2009 | 01.01.2023 | Истечение срока МПИ | [11 empty] | 2023
229 | 117131 |  |  |  | 50 | СОИБ2 10-60А | 01.01.2009 | 01.01.2023 | Истечение срока МПИ | [11 empty] | 2023
230 | 115961 |  |  |  | 27 +28 | СОИБ2 10-60А | 01.01.2009 | 01.01.2023 | Истечение срока МПИ | [11 empty] | 2023
231 | 116991 |  |  |  | 39 +40 | СОИБ2 10-60А | 01.01.2009 | 01.01.2023 | Истечение срока МПИ | [11 empty] | 2023
232 | 109240 |  |  |  | 9 +10 | СОИБ2 10-60А | нет данных | 01.01.2023 | Истечение срока МПИ | [11 empty] | 2023
233 | 5017064 | Чубынина ул. | 24 |  | 1 | Меркурий 201 | 30.06.2014 | 13.07.2023 | Истечение срока МПИ | 10 | 10 | 10 | 10 | 14 | 1 | 20 | 40 | 20 | 10 | 15 | 2023
234 | 5017065 |  |  |  | 2 | Меркурий 203.5-80 А | 30.06.2014 | 01.01.2023 | Истечение срока МПИ | [11 empty] | 2023
235 | 5017066 |  |  |  | 3 | Меркурий 203 | 30.06.2014 | 01.01.2023 | Истечение срока МПИ | [11 empty] | 2023
236 | 5017068 |  |  |  | 5 | Меркурий 203 | 30.06.2014 | 01.01.2023 | Истечение срока МПИ | [11 empty] | 2023
237 | 5017069 |  |  |  | 6 | Меркурий 203,1 | 30.06.2014 | 01.01.2023 | Истечение срока МПИ | [11 empty] | 2023
238 | 5017070 |  |  |  | 7 | Меркурий 203 | 30.06.2014 | 01.01.2023 | Истечение срока МПИ | [11 empty] | 2023
239 | 2011341 |  |  |  | 8 | Меркурий 203 | 30.06.2014 | 01.01.2023 | Истечение срока МПИ | [11 empty] | 2023
240 | 5017072 |  |  |  | 9 | Меркурий 203 | 30.06.2014 | 01.01.2023 | Истечение срока МПИ | [11 empty] | 2023
241 | 5017074 |  |  |  | 11 | Меркурий 203 | 30.06.2014 | 01.01.2023 | Истечение срока МПИ | [11 empty] | 2023
242 | 5017077 |  |  |  | 14 | Меркурий 203 | 30.06.2014 | 01.01.2023 | Истечение срока МПИ | [11 empty] | 2023
243 | 5017078 |  |  |  | 15 | Меркурий 203 | 30.06.2014 | 01.01.2023 | Истечение срока МПИ | [11 empty] | 2023
244 | 5017079 |  |  |  | 16 | Меркурий 203,1 | 30.06.2014 | 01.01.2023 | Истечение срока МПИ | [11 empty] | 2023
245 | 5017080 |  |  |  | 17 | Меркурий 203,1 5-80 | 30.06.2014 | 01.01.2023 | Истечение срока МПИ | [11 empty] | 2023
246 | 5017081 |  |  |  | 18 | Меркурий 203,1 5-80 | 30.06.2014 | 01.01.2023 | Истечение срока МПИ | [11 empty] | 2023
247 | 5017082 |  |  |  | 19 | Меркурий 203,1 5-80 | 30.06.2014 | 01.01.2023 | Истечение срока МПИ | [11 empty] | 2023
248 | 2011284 |  |  |  | 20 | Меркурий 203,1 5-80 | 17.08.2017 | 01.01.2023 | Истечение срока МПИ | [11 empty] | 2023
249 | 5017084 |  |  |  | 21 | Меркурий 203,1 5-80 | 30.06.2014 | 01.01.2023 | Истечение срока МПИ | [11 empty] | 2023
250 | 5017085 |  |  |  | 22 | Меркурий 203,1 5-80 | 30.06.2014 | 01.01.2023 | Истечение срока МПИ | [11 empty] | 2023
251 | 5017086 |  |  |  | 23 | Меркурий 203 | 30.06.2014 | 01.01.2023 | Истечение срока МПИ | [11 empty] | 2023
252 | 5017087 |  |  |  | 24 | Меркурий 203.5-80 А | 30.06.2014 | 01.01.2023 | Истечение срока МПИ | [11 empty] | 2023
253 | 5017088 |  |  |  | 25 | Меркурий 203,1 5-80 | 30.06.2014 | 01.01.2023 | Истечение срока МПИ | [11 empty] | 2023
254 | 2015486 |  |  |  | 27 | Меркурий 203.5-80 А | нет данных | 01.01.2023 | Истечение срока МПИ | [11 empty] | 2023
255 | 5017093 |  |  |  | 28 | Меркурий 203.5-80 А | 30.06.2014 | 01.01.2023 | Истечение срока МПИ | [11 empty] | 2023
256 | 5017094 |  |  |  | 29 | Меркурий 203.5-80 А | 30.06.2014 | 01.01.2023 | Истечение срока МПИ | [11 empty] | 2023
257 | 2007959 |  |  |  | 30 | Меркурий 203.5-80 А | 30.06.2014 | 01.01.2023 | Истечение срока МПИ | [11 empty] | 2023
258 | 5017096 |  |  |  | 31 | Меркурий 203.5-80 А | 30.06.2014 | 01.01.2023 | Истечение срока МПИ | [11 empty] | 2023
259 | 5017097 |  |  |  | 32 | Меркурий 203.5-80 А | 30.06.2014 | 01.01.2023 | Истечение срока МПИ | [11 empty] | 2023
260 | 5017098 |  |  |  | 33 | Меркурий 203.5-80 А | 30.06.2014 | 01.01.2023 | Истечение срока МПИ | [11 empty] | 2023
261 | 5017099 |  |  |  | 34 | Меркурий 203.5-80 А | 30.06.2014 | 01.01.2023 | Истечение срока МПИ | [11 empty] | 2023
262 | 5017100 |  |  |  | 35 | Меркурий 203.5-80 А | 30.06.2014 | 01.01.2023 | Истечение срока МПИ | [11 empty] | 2023
263 | 5017101 |  |  |  | 36 | Меркурий 203.5-80 А | 30.06.2014 | 01.01.2023 | Истечение срока МПИ | [11 empty] | 2023
264 | 5017102 |  |  |  | 37 | Меркурий 203.5-80 А | 30.06.2014 | 01.01.2023 | Истечение срока МПИ | [11 empty] | 2023
265 | 2014761 |  |  |  | 38 | Меркурий 203.5-80 А | нет данных | 01.01.2023 | Истечение срока МПИ | [11 empty] | 2023
266 | 5017104 |  |  |  | 39 | Меркурий 203.5-80 А | 30.06.2014 | 01.01.2023 | Истечение срока МПИ | [11 empty] | 2023
267 | 5017105 |  |  |  | 40 | Меркурий 203.5-80 А | 30.06.2014 | 01.01.2023 | Истечение срока МПИ | [11 empty] | 2023
268 | 5017106 |  |  |  | 41 | Меркурий 203.5-80 А | 30.06.2014 | 01.01.2023 | Истечение срока МПИ | [11 empty] | 2023
269 | 5017107 |  |  |  | 42 | Меркурий 203.5-80 А | 30.06.2014 | 01.01.2023 | Истечение срока МПИ | [11 empty] | 2023
270 | 5017110 |  |  |  | 45 | Меркурий 203.5-80 А | 30.06.2014 | 01.01.2023 | Истечение срока МПИ | [11 empty] | 2023
271 | 5017111 |  |  |  | 46 | Меркурий 203.5-80 А | 30.06.2014 | 13.07.2023 | Истечение срока МПИ | [11 empty] | 2023
272 | 5017112 |  |  |  | 47 | Меркурий 203.5-80 А | 30.06.2014 | 01.01.2023 | Истечение срока МПИ | [11 empty] | 2023
273 | 5017114 |  |  |  | 49 | Меркурий 203.5-80 А | 30.06.2014 | 01.01.2023 | Истечение срока МПИ | [11 empty] | 2023
274 | 5017115 |  |  |  | 50 | Меркурий 203.5-80 А | 30.06.2014 | 01.01.2023 | Истечение срока МПИ | [11 empty] | 2023
275 | 5017116 |  |  |  | 51 | Меркурий 203.5-80 А | 30.06.2014 | 10.07.2023 | Истечение срока МПИ | [11 empty] | 2023
276 | 5017117 |  |  |  | 52 | Меркурий 203.5-80 А | 30.06.2014 | 01.01.2023 | Истечение срока МПИ | [11 empty] | 2023
277 | 5017118 |  |  |  | 53 | Меркурий 203.5-80 А | 01.03.2015 | 01.01.2023 | Истечение срока МПИ | [11 empty] | 2023
278 | 5017120 |  |  |  | 54 | Меркурий 203.5-80 А | 30.06.2014 | 01.01.2023 | Истечение срока МПИ | [11 empty] | 2023
279 | 5017122 |  |  |  | 56 | Меркурий 203.5-80 А | 30.06.2014 | 01.01.2023 | Истечение срока МПИ | [11 empty] | 2023
280 | 5017123 |  |  |  | 57 | Меркурий 203.5-80 А | 30.06.2014 | 01.01.2023 | Истечение срока МПИ | [11 empty] | 2023
281 | 5017124 |  |  |  | 58 | Меркурий 203.5-80 А | 30.06.2014 | 01.01.2023 | Истечение срока МПИ | [11 empty] | 2023
282 | 5017127 |  |  |  | 61 | Меркурий 203.5-80 А | нет данных | 01.01.2023 | Истечение срока МПИ | [11 empty] | 2023
283 | 5017128 |  |  |  | 62 | Меркурий 203.5-80 А | 30.06.2014 | 01.01.2023 | Истечение срока МПИ | [11 empty] | 2023
284 | 5017130 |  |  |  | 64 | Меркурий 203.5-80 А | 30.06.2014 | 01.01.2023 | Истечение срока МПИ | [11 empty] | 2023
285 | 5017131 |  |  |  | 65 | Меркурий 203,1 | 30.06.2014 | 01.01.2023 | Истечение срока МПИ | [11 empty] | 2023
286 | 5017135 |  |  |  | 69 | Меркурий 203.5-80 А | 30.06.2014 | 01.01.2023 | Истечение срока МПИ | [11 empty] | 2023
287 | 5017137 |  |  |  | 71 | Меркурий 203.5-80 А | 30.06.2014 | 01.01.2023 | Истечение срока МПИ | [11 empty] | 2023
288 | 5017138 |  |  |  | 72 | Меркурий 203.5-80 А | 30.06.2014 | 01.01.2023 | Истечение срока МПИ | [11 empty] | 2023
289 | 5017089 |  |  |  | 26 | Меркурий 203.5-80 А | 01.07.2014 | 01.01.2023 | Истечение срока МПИ | [11 empty] | 2023
290 | 2008285 |  |  |  | 70 | Меркурий 203.5-80 А | нет данных | 01.01.2023 | Истечение срока МПИ | [11 empty] | 2023
291 | 118300 | Чубынина ул. | 25 |  | 31 | Меркурий 201 5-60 | 30.09.2012 | 01.01.2023 | Истечение срока МПИ | 1 | 1 | 1 | 1 | 1.4 | 0.1 | 2 | 4 | 2 | 1 | 1.5 | 2023
292 | 7000493 | Чупрова ул. | 22 |  | 5 | Меркурий 201 5-50 | 01.11.2013 | 01.01.2023 | Истечение срока МПИ | 1 | 1 | 1 | 1 | 1.4 | 0.1 | 2 | 4 | 2 | 1 | 1.5 | 2023
293 | 5014072 | Ямальская ул. | 1 |  | 37 | Меркурий 203.5-80 А | 31.10.2012 | 01.01.2023 | Истечение срока МПИ | 1 | 1 | 1 | 1 | 1.4 | 0.1 | 2 | 4 | 2 | 1 | 1.5 | 2023
294 | 8002880 | Ямальская ул. | 22 |  | 2 | СО-505 10-40А | 31.03.2015 | 01.01.2023 | Истечение срока МПИ | 1 | 1 | 1 | 1 | 1.4 | 0.1 | 2 | 4 | 2 | 1 | 1.5 | 2023
295 | 8002996 | Ямальская ул. | 40 |  | 6 | СОИБ2 10-60А | 31.03.2015 | 05.12.2023 | Истечение срока МПИ | 2 | 2 | 2 | 2 | 2.8 | 0.2 | 4 | 8 | 4 | 2 | 3 | 2023
|  | ИТОГО за 2023 год | [7 empty] | 144 | 144 | 144 | 144 | 200.6 | 14.4 | 288 | 574 | 288 | 144
1 | 8000487 | З.Космодемьянской | 5 | а | 4 | Нева 103 5-60 | 20.03.2018 | 19.01.2024 | Истечение срока МПИ | 3 | 3 | 3 | 3 | 4.2 | 0.3 | 6 | 12 | 6 | 3 | 4.5 | 2024
2 | 8000504 |  |  |  | 21 | Меркурий 200 5(50) | 31.03.2015 | 01.01.2024 | Истечение срока МПИ | [11 empty] | 2024
3 | 8000507 |  |  |  | 24 | Меркурий 200 5-60 | 31.03.2015 | 13.10.2024 | Истечение срока МПИ | [11 empty] | 2024
4 | 8000508 |  |  |  | 25 | Меркурий 200 5(50) | 31.03.2015 | 19.12.2024 | Истечение срока МПИ | [11 empty] | 2024
5 | 2555935 | З.Космодемьянской | 5 |  | 18 | Меркурий 200 5(50) | 31.01.2018 | 01.01.2024 | Истечение срока МПИ | 2 | 2 | 2 | 2 | 2.8 | 0.2 | 4 | 8 | 4 | 2 | 3 | 2024
6 | 2555932 |  |  |  | 21 | Нева 103 5-60 | 26.02.2018 | 22.01.2024 | Истечение срока МПИ | [11 empty] | 2024
7 | 2014849 | З.Космодемьянской | 16 |  | 3 | Меркурий 201 5-60 | нет данных | 01.01.2024 | Истечение срока МПИ | 2 | 2 | 2 | 2 | 2.8 | 0.2 | 4 | 8 | 4 | 2 | 3 | 2024
8 | 1100479 |  |  |  | 6 | Меркурий 201 5-60 | 31.01.2016 | 01.01.2024 | Истечение срока МПИ | [11 empty] | 2024
9 | 1100482 |  |  |  | 10 | электросчетчик | 31.01.2016 | 01.01.2024 | Истечение срока МПИ | [11 empty] | 2024
10 | 1001404 |  |  |  | 11 | Меркурий 201 | 11.05.2016 | 01.01.2024 | Истечение срока МПИ | [11 empty] | 2024
11 | 1100468 |  |  |  | 23 | Меркурий 201 | нет данных | 01.01.2024 | Истечение срока МПИ | [11 empty] | 2024
12 | 7004942 | З.Космодемьянской | 21 |  | 1 | СЕ-102 5-60 | нет данных | 01.01.2024 | Истечение срока МПИ | 1 | 1 | 1 | 1 | 1.4 | 0.1 | 2 | 4 | 2 | 1 | 1.5 | 2024
13 | 7001703 | З.Космодемьянской | 28 | а | 16 | СЕ-102 5-60 | 30.04.2015 | 01.01.2024 | Истечение срока МПИ | 1 | 1 | 1 | 1 | 1.4 | 0.1 | 2 | 4 | 2 | 1 | 1.5 | 2024
14 | 8000481 | З.Космодемьянской | 28 |  | 3 | Меркурий 200 5-60 | нет данных | 01.10.2024 | Истечение срока МПИ | 1 | 1 | 1 | 1 | 1.4 | 0.1 | 2 | 4 | 2 | 1 | 1.5 | 2024
15 | 2009269 | З.Космодемьянской | 33 |  | 5 | СЕ-102 5-60 | 31.12.2015 | 01.01.2024 | Истечение срока МПИ | 1 | 1 | 1 | 1 | 1.4 | 0.1 | 2 | 4 | 2 | 1 | 1.5 | 2024
16 | 5016186 | З.Космодемьянской | 35 |  | 30 | Меркурий 200 5-60 | 31.12.2013 | 01.01.2024 | Истечение срока МПИ | 1 | 1 | 1 | 1 | 1.4 | 0.1 | 2 | 4 | 2 | 1 | 1.5 | 2024
17 | 5012951 | З.Космодемьянской | 37 |  | 4 | СОИБ2 10-60А | 29.02.2012 | 01.01.2024 | Истечение срока МПИ | 1 | 1 | 1 | 1 | 1.4 | 0.1 | 2 | 4 | 2 | 1 | 1.5 | 2024
18 | 5012942 |  |  |  | 13 | Меркурий 200 5-60 | 29.02.2012 | 01.10.2024 | Истечение срока МПИ | [11 empty] | 2024
19 | 2013270 | З.Космодемьянской | 38 |  | 1 | СОИБ2 10-60А | 31.05.2013 | 01.01.2024 | Истечение срока МПИ | 2 | 2 | 2 | 2 | 2.8 | 0.2 | 4 | 8 | 4 | 2 | 3 | 2024
20 | 5014620 |  |  |  | 3 | СО-И6101 10-40А | 31.05.2013 | 01.03.2024 | Истечение срока МПИ | [11 empty] | 2024
21 | 5014623 |  |  |  | 9 | Меркурий 200,02 5(60) | 31.05.2013 | 26.06.2024 | Истечение срока МПИ | [11 empty] | 2024
22 | 2007439 | З.Космодемьянской | 39 | а | 28 | Меркурий 200 5-60 | 28.02.2015 | 31.12.2024 | Истечение срока МПИ | 1 | 1 | 1 | 1 | 1.4 | 0.1 | 2 | 4 | 2 | 1 | 1.5 | 2024
23 | 2007467 |  |  |  | 50 | Меркурий 200 5-60 | 28.02.2015 | 01.01.2024 | Истечение срока МПИ | [11 empty] | 2024
24 | 200526 | З.Космодемьянской | 42 |  | 6 | СЦЭТ-12 5-50А | 31.03.2014 | 12.05.2024 | Истечение срока МПИ | 2 | 2 | 2 | 2 | 2.8 | 0.2 | 4 | 8 | 4 | 2 | 3 | 2024
25 | 200530 |  |  |  | 10 | СО ИБМ1 10-60 | 31.03.2014 | 01.01.2024 | Истечение срока МПИ | [11 empty] | 2024
26 | 200532 |  |  |  | 12 | СЦЭТ-12 5-60 | 31.03.2014 | 2024-07-05 | Истечение срока МПИ | [11 empty] | 2024
27 | 2007039 | З.Космодемьянской | 44 | а | 11 | СО ИП 2 10-40А | 31.12.2014 | 01.01.2024 | Истечение срока МПИ | 1 | 1 | 1 | 1 | 1.4 | 0.1 | 2 | 4 | 2 | 1 | 1.5 | 2024
28 | 5011898 | З.Космодемьянской | 44 |  | 9 | Меркурий 200 5-60 | нет данных | 01.01.2024 | Истечение срока МПИ | 1 | 1 | 1 | 1 | 1.4 | 0.1 | 2 | 4 | 2 | 1 | 1.5 | 2024
29 | 120836 | З.Космодемьянской | 57 |  | 6 | СЕ-102 5-60 | 28.02.2014 | 01.01.2024 | Истечение срока МПИ | 1 | 1 | 1 | 1 | 1.4 | 0.1 | 2 | 4 | 2 | 1 | 1.5 | 2024
30 | 5012375 | З.Космодемьянской | 59 |  | 87 | СОЭ-52 5-50 | 31.12.2011 | 01.01.2024 | Истечение срока МПИ | 13 | 13 | 13 | 13 | 18.2 | 1.3 | 26 | 52 | 26 | 13 | 19.5 | 2024
31 | 5012374 |  |  |  | 88 | СОЭ-52 5-50 | 31.12.2011 | 01.01.2024 | Истечение срока МПИ | [11 empty] | 2024
32 | 5012370 |  |  |  | 92 | СОЭ-52 5-50 | 31.12.2011 | 01.01.2024 | Истечение срока МПИ | [11 empty] | 2024
33 | 5012368 |  |  |  | 94 | СОЭ-52 5-50 | нет данных | 01.01.2024 | Истечение срока МПИ | [11 empty] | 2024
34 | 5012367 |  |  |  | 95 | СОЭ-52 5-50 | 31.12.2011 | 01.01.2024 | Истечение срока МПИ | [11 empty] | 2024
35 | 5012365 |  |  |  | 97 | СОЭ-52 5-50 | 31.12.2011 | 01.01.2024 | Истечение срока МПИ | [11 empty] | 2024
36 | 5012364 |  |  |  | 98 | СОЭ-52 5-50 | 31.12.2011 | 01.01.2024 | Истечение срока МПИ | [11 empty] | 2024
37 | 5012363 |  |  |  | 99 | СОЭ-52 5-50 | 31.12.2011 | 01.01.2024 | Истечение срока МПИ | [11 empty] | 2024
38 | 5012362 |  |  |  | 100 | СОЭ-52 5-50 | 31.12.2011 | 01.01.2024 | Истечение срока МПИ | [11 empty] | 2024
39 | 5012361 |  |  |  | 101 | СОЭ-52 5-50 | 31.12.2011 | 01.01.2024 | Истечение срока МПИ | [11 empty] | 2024
40 | 5012360 |  |  |  | 102 | СОЭ-52 5-50 | 31.12.2011 | 01.01.2024 | Истечение срока МПИ | [11 empty] | 2024
41 | 5012359 |  |  |  | 103 | Меркурий 201.5 5-50 | 31.12.2011 | 01.01.2024 | Истечение срока МПИ | [11 empty] | 2024
42 | 5012358 |  |  |  | 104 | Меркурий 201 5-60 | 01.12.2018 | 01.01.2024 | Истечение срока МПИ | [11 empty] | 2024
43 | 5012357 |  |  |  | 105 | Меркурий 201.5 5-50 | 31.12.2011 | 01.01.2024 | Истечение срока МПИ | [11 empty] | 2024
44 | 2015529 |  |  |  | 106 | Меркурий 201.5 5-50 | нет данных | 01.01.2024 | Истечение срока МПИ | [11 empty] | 2024
45 | 5012355 |  |  |  | 107 | Меркурий 201.5 5-50 | 31.12.2011 | 01.01.2024 | Истечение срока МПИ | [11 empty] | 2024
46 | 5012354 |  |  |  | 108 | Меркурий 201.5 5-50 | 31.12.2011 | 01.01.2024 | Истечение срока МПИ | [11 empty] | 2024
47 | 5012353 |  |  |  | 109 | Меркурий 201.5 5-50 | 31.12.2011 | 01.01.2024 | Истечение срока МПИ | [11 empty] | 2024
48 | 5012352 |  |  |  | 110 | Меркурий 201.5 5-50 | 31.12.2011 | 01.01.2024 | Истечение срока МПИ | [11 empty] | 2024
49 | 5012351 |  |  |  | 111 | Меркурий 201.5 5-50 | 31.12.2011 | 01.01.2024 | Истечение срока МПИ | [11 empty] | 2024
50 | 5012350 |  |  |  | 112 | Меркурий 201.5 5-50 | 31.12.2011 | 01.01.2024 | Истечение срока МПИ | [11 empty] | 2024
51 | 5012348 |  |  |  | 114 | Меркурий 201 5-60 | 09.07.2014 | 01.01.2024 | Истечение срока МПИ | [11 empty] | 2024
52 | 5012153 |  |  |  | 118 | Меркурий 201.5 5-50 | 29.05.2012 | 01.01.2024 | Истечение срока МПИ | [11 empty] | 2024
53 | 5012343 |  |  |  | 119 | Меркурий 201.5 5-50 | 31.12.2011 | 01.01.2024 | Истечение срока МПИ | [11 empty] | 2024
54 | 5012339 |  |  |  | 123 | Меркурий 201.5 5-50 | 31.12.2011 | 01.01.2024 | Истечение срока МПИ | [11 empty] | 2024
55 | 5012336 |  |  |  | 124 | Меркурий 201.5 5-50 | 31.12.2011 | 01.01.2024 | Истечение срока МПИ | [11 empty] | 2024
56 | 5012335 |  |  |  | 125 | Меркурий 201.5 5-50 | 31.12.2011 | 01.01.2024 | Истечение срока МПИ | [11 empty] | 2024
57 | 5012334 |  |  |  | 126 | Меркурий 201.5 5-50 | 31.12.2011 | 01.01.2024 | Истечение срока МПИ | [11 empty] | 2024
58 | 5012332 |  |  |  | 127 | Меркурий 201.5 5-50 | 31.12.2011 | 01.01.2024 | Истечение срока МПИ | [11 empty] | 2024
59 | 2010984 |  |  |  | 128 | Меркурий 201.5 5-50 | 31.12.2011 | 01.01.2024 | Истечение срока МПИ | [11 empty] | 2024
60 | 5012329 |  |  |  | 130 | Меркурий 201.5 5-50 | 31.12.2011 | 01.01.2024 | Истечение срока МПИ | [11 empty] | 2024
61 | 5012391 |  |  |  | 131 | Меркурий 201.5 5-50 | 31.12.2011 | 01.01.2024 | Истечение срока МПИ | [11 empty] | 2024
62 | 5012386 |  |  |  | 134 | Меркурий 201.5 5-50 | 31.12.2011 | 01.01.2024 | Истечение срока МПИ | [11 empty] | 2024
63 | 2010418 | З.Космодемьянской | 62 |  | 10 | СО-ИБМ2 10-40 | 31.03.2017 | 01.01.2024 | Истечение срока МПИ | 1 | 1 | 1 | 1 | 1.4 | 0.1 | 2 | 4 | 2 | 1 | 1.5 | 2024
64 | 8000137 | Ангальский Мыс ул. | 40 |  | 10 | СОИБ2 10-60А | 31.03.2015 | 13.10.2024 | Истечение срока МПИ | 1 | 1 | 1 | 1 | 1.4 | 0.1 | 2 | 4 | 2 | 1 | 1.5 | 2024
65 | 5008602 | Арктическая ул. | 4 |  | 1 | Меркурий 231 АТ-01 | 31.10.2012 | 01.01.2024 | Истечение срока МПИ | 35 | 35 | 35 | 35 | 49 | 3.5 | 70 | 140 | 70 | 35 | 52.5 | 2024
66 | 2009501 |  |  |  | 2 | Меркурий 231 АТ-01 | 31.10.2012 | 02.03.2024 | Истечение срока МПИ | [11 empty] | 2024
67 | 5008604 |  |  |  | 3 | Меркурий 231 АТ-01 | 31.10.2012 | 01.01.2024 | Истечение срока МПИ | [11 empty] | 2024
68 | 5008605 |  |  |  | 4 | Меркурий 231 АТ-01 | 31.10.2012 | 01.01.2024 | Истечение срока МПИ | [11 empty] | 2024
69 | 5008606 |  |  |  | 5 | Меркурий 231 АТ-01 | 31.10.2012 | 01.01.2024 | Истечение срока МПИ | [11 empty] | 2024
70 | 5008607 |  |  |  | 6 | Меркурий 231 АТ-01 | 31.10.2012 | 01.01.2024 | Истечение срока МПИ | [11 empty] | 2024
71 | 5008608 |  |  |  | 7 | Меркурий 231 АТ-01 | 31.10.2012 | 01.01.2024 | Истечение срока МПИ | [11 empty] | 2024
72 | 5008610 |  |  |  | 9 | Меркурий 231 АТ-01 | 31.10.2012 | 02.03.2024 | Истечение срока МПИ | [11 empty] | 2024
73 | 5008611 |  |  |  | 10 | Меркурий 231 АТ-01 | 31.10.2012 | 01.01.2024 | Истечение срока МПИ | [11 empty] | 2024
74 | 5008612 |  |  |  | 11 | Меркурий 231 АТ-01 | 31.10.2012 | 01.01.2024 | Истечение срока МПИ | [11 empty] | 2024
75 | 5010301 |  |  |  | 12 | Меркурий 231 АТ-01 | 31.10.2012 | 01.01.2024 | Истечение срока МПИ | [11 empty] | 2024
76 | 5010302 |  |  |  | 13 | Меркурий 231 АТ-01 | 31.10.2012 | 01.01.2024 | Истечение срока МПИ | [11 empty] | 2024
77 | 5010303 |  |  |  | 14 | Меркурий 231 АТ-01 | 31.10.2012 | 01.01.2024 | Истечение срока МПИ | [11 empty] | 2024
78 | 5010304 |  |  |  | 15 | Меркурий 231 АТ-01 | 31.10.2012 | 09.02.2024 | Истечение срока МПИ | [11 empty] | 2024
79 | 5010305 |  |  |  | 16 | Меркурий 231 АТ-01 | 31.10.2012 | 01.01.2024 | Истечение срока МПИ | [11 empty] | 2024
80 | 5010306 |  |  |  | 17 | Меркурий 231 АТ-01 | 31.10.2012 | 01.01.2024 | Истечение срока МПИ | [11 empty] | 2024
81 | 5010307 |  |  |  | 18 | Меркурий 231 АТ-01 | 31.10.2012 | 02.03.2024 | Истечение срока МПИ | [11 empty] | 2024
82 | 5010308 |  |  |  | 19 | Меркурий 231 АТ-01 | 31.10.2012 | 01.01.2024 | Истечение срока МПИ | [11 empty] | 2024
83 | 5010309 |  |  |  | 20 | Меркурий 203,1 5-80 | 31.10.2012 | 01.01.2024 | Истечение срока МПИ | [11 empty] | 2024
84 | 5010310 |  |  |  | 21 | Меркурий 231 АТ-01 | 31.10.2012 | 01.01.2024 | Истечение срока МПИ | [11 empty] | 2024
85 | 2014973 |  |  |  | 22 | Меркурий 231 АТ-01 | 31.10.2012 | 01.01.2024 | Истечение срока МПИ | [11 empty] | 2024
86 | 5010312 |  |  |  | 23 | Меркурий 231 АТ-01 | 31.10.2012 | 01.01.2024 | Истечение срока МПИ | [11 empty] | 2024
87 | 2013785 |  |  |  | 24 | Меркурий 203 | 31.10.2012 | 01.01.2024 | Истечение срока МПИ | [11 empty] | 2024
88 | 5010373 |  |  |  | 25 | Меркурий 200 5-60 | 31.10.2012 | 01.01.2024 | Истечение срока МПИ | [11 empty] | 2024
89 | 5010374 |  |  |  | 26 | Меркурий 231 АТ-01 | 31.10.2012 | 01.01.2024 | Истечение срока МПИ | [11 empty] | 2024
90 | 5010375 |  |  |  | 27 | Меркурий 231 АТ-01 | 31.10.2012 | 01.01.2024 | Истечение срока МПИ | [11 empty] | 2024
91 | 5010376 |  |  |  | 28 | Меркурий 231 АТ-01 | 31.10.2012 | 01.01.2024 | Истечение срока МПИ | [11 empty] | 2024
92 | 5010377 |  |  |  | 29 | Меркурий 231 АТ-01 | 31.10.2012 | 01.01.2024 | Истечение срока МПИ | [11 empty] | 2024
93 | 5010378 |  |  |  | 30 | Меркурий 231 АТ-01 | 31.10.2012 | 02.03.2024 | Истечение срока МПИ | [11 empty] | 2024
94 | 5010379 |  |  |  | 31 | Меркурий 231 АТ-01 | 31.10.2012 | 01.01.2024 | Истечение срока МПИ | [11 empty] | 2024
95 | 5010380 |  |  |  | 32 | Меркурий 231 АТ-01 | 31.10.2012 | 01.01.2024 | Истечение срока МПИ | [11 empty] | 2024
96 | 5010381 |  |  |  | 33 | Меркурий 231 АТ-01 | 31.10.2012 | 01.01.2024 | Истечение срока МПИ | [11 empty] | 2024
97 | 5010382 |  |  |  | 34 | Меркурий 231 АТ-01 | 31.10.2012 | 01.01.2024 | Истечение срока МПИ | [11 empty] | 2024
98 | 5010383 |  |  |  | 35 | Меркурий 231 АТ-01 | 31.10.2012 | 01.01.2024 | Истечение срока МПИ | [11 empty] | 2024
99 | 5010384 |  |  |  | 36 | Меркурий 231 АТ-01 | 31.10.2012 | 01.01.2024 | Истечение срока МПИ | [11 empty] | 2024
100 | 5010385 |  |  |  | 37 | Меркурий 231 АТ-01 | 31.10.2012 | 01.01.2024 | Истечение срока МПИ | [11 empty] | 2024
101 | 5010386 |  |  |  | 38 | Меркурий 231 АТ-01 | 31.10.2012 | 01.01.2024 | Истечение срока МПИ | [11 empty] | 2024
102 | 5010387 |  |  |  | 39 | Меркурий 231 АТ-01 | 31.10.2012 | 01.01.2024 | Истечение срока МПИ | [11 empty] | 2024
103 | 5010389 |  |  |  | 41 | Меркурий 231 АТ-01 | 31.10.2012 | 01.01.2024 | Истечение срока МПИ | [11 empty] | 2024
104 | 5010390 |  |  |  | 42 | Меркурий 231 АТ-01 | 31.10.2012 | 01.01.2024 | Истечение срока МПИ | [11 empty] | 2024
105 | 5010391 |  |  |  | 43 | Меркурий 231 АТ-01 | 31.10.2012 | 01.01.2024 | Истечение срока МПИ | [11 empty] | 2024
106 | 5010392 |  |  |  | 44 | Меркурий 231 АТ-01 | 31.10.2012 | 01.01.2024 | Истечение срока МПИ | [11 empty] | 2024
107 | 5010393 |  |  |  | 45 | Меркурий 231 АТ-01 | 31.10.2012 | 01.01.2024 | Истечение срока МПИ | [11 empty] | 2024
108 | 5010394 |  |  |  | 46 | Меркурий 231 АТ-01 | 31.10.2012 | 01.01.2024 | Истечение срока МПИ | [11 empty] | 2024
109 | 5010396 |  |  |  | 48 | Меркурий 231 АТ-01 | 31.10.2012 | 01.01.2024 | Истечение срока МПИ | [11 empty] | 2024
110 | 5010397 |  |  |  | 49 | Меркурий 231 АТ-01 | 31.10.2012 | 01.01.2024 | Истечение срока МПИ | [11 empty] | 2024
111 | 5010398 |  |  |  | 50 | Меркурий 231 АТ-01 | 31.10.2012 | 01.01.2024 | Истечение срока МПИ | [11 empty] | 2024
112 | 5010399 |  |  |  | 51 | Меркурий 231 АТ-01 | 31.10.2012 | 01.01.2024 | Истечение срока МПИ | [11 empty] | 2024
113 | 5010400 |  |  |  | 52 | Меркурий 200 5-60 | 31.10.2012 | 01.01.2024 | Истечение срока МПИ | [11 empty] | 2024
114 | 5010402 |  |  |  | 54 | Меркурий 231 АТ-01 | 31.10.2012 | 01.01.2024 | Истечение срока МПИ | [11 empty] | 2024
115 | 5010403 |  |  |  | 55 | Меркурий 203 | 31.10.2012 | 01.01.2024 | Истечение срока МПИ | [11 empty] | 2024
116 | 5013913 |  |  |  | 56 | Меркурий 203,1 5-80 | 31.10.2012 | 01.01.2024 | Истечение срока МПИ | [11 empty] | 2024
117 | 5013914 |  |  |  | 57 | Меркурий 231 АТ-01 | 31.10.2012 | 02.03.2024 | Истечение срока МПИ | [11 empty] | 2024
118 | 5013915 |  |  |  | 58 | Меркурий 231 АТ-01 | 31.10.2012 | 06.07.2024 | Истечение срока МПИ | [11 empty] | 2024
119 | 5013916 |  |  |  | 59 | Меркурий 231 АТ-01 | 31.10.2012 | 01.01.2024 | Истечение срока МПИ | [11 empty] | 2024
120 | 5013917 |  |  |  | 60 | Меркурий 231 АТ-01 | нет данных | 01.01.2024 | Истечение срока МПИ | [11 empty] | 2024
121 | 5013919 |  |  |  | 62 | Меркурий 203.5-80 А | 31.10.2012 | 01.01.2024 | Истечение срока МПИ | [11 empty] | 2024
122 | 5013920 |  |  |  | 63 | Меркурий 203.5-80 А | 31.10.2012 | 01.01.2024 | Истечение срока МПИ | [11 empty] | 2024
123 | 5013921 |  |  |  | 64 | Меркурий 203.5-80 А | 31.10.2012 | 01.01.2024 | Истечение срока МПИ | [11 empty] | 2024
124 | 5013924 |  |  |  | 67 | Меркурий 203.5-80 А | 31.10.2012 | 02.03.2024 | Истечение срока МПИ | [11 empty] | 2024
125 | 5013925 |  |  |  | 68 | Меркурий 203.5-80 А | 31.10.2012 | 02.03.2024 | Истечение срока МПИ | [11 empty] | 2024
126 | 5013926 |  |  |  | 69 | Меркурий 203.5-80 А | 31.10.2012 | 01.01.2024 | Истечение срока МПИ | [11 empty] | 2024
127 | 5013927 |  |  |  | 70 | Меркурий 203.5-80 А | 31.10.2012 | 01.01.2024 | Истечение срока МПИ | [11 empty] | 2024
128 | 5013928 |  |  |  | 71 | Меркурий 203.5-80 А | 31.10.2012 | 01.01.2024 | Истечение срока МПИ | [11 empty] | 2024
129 | 5013929 |  |  |  | 72 | Меркурий 203.5-80 А | 31.10.2012 | 01.01.2024 | Истечение срока МПИ | [11 empty] | 2024
130 | 2015836 |  |  |  | 73 | Меркурий 203.5-80 А | 31.10.2012 | 01.01.2024 | Истечение срока МПИ | [11 empty] | 2024
131 | 5013931 |  |  |  | 74 | Меркурий 203.5-80 А | 31.10.2012 | 02.03.2024 | Истечение срока МПИ | [11 empty] | 2024
132 | 5013932 |  |  |  | 75 | Меркурий 203.5-80 А | 31.10.2012 | 01.01.2024 | Истечение срока МПИ | [11 empty] | 2024
133 | 5013933 |  |  |  | 76 | Меркурий 203.5-80 А | 31.10.2012 | 01.01.2024 | Истечение срока МПИ | [11 empty] | 2024
134 | 5013934 |  |  |  | 77 | Меркурий 203.5-80 А | 31.10.2012 | 01.01.2024 | Истечение срока МПИ | [11 empty] | 2024
135 | 5013935 |  |  |  | 78 | Меркурий 203.5-80 А | 31.10.2012 | 01.01.2024 | Истечение срока МПИ | [11 empty] | 2024
136 | 5013936 |  |  |  | 79 | Меркурий 203.5-80 А | 31.10.2012 | 01.01.2024 | Истечение срока МПИ | [11 empty] | 2024
137 | 5013937 |  |  |  | 80 | Меркурий 203.5-80 А | 31.10.2012 | 01.01.2024 | Истечение срока МПИ | [11 empty] | 2024
138 | 5013938 |  |  |  | 81 | Меркурий 203.5-80 А | 31.10.2012 | 01.01.2024 | Истечение срока МПИ | [11 empty] | 2024
139 | 5013939 |  |  |  | 82 | Меркурий 203.5-80 А | 31.10.2012 | 01.01.2024 | Истечение срока МПИ | [11 empty] | 2024
140 | 5013940 |  |  |  | 83 | Меркурий 203.5-80 А | 31.10.2012 | 02.03.2024 | Истечение срока МПИ | [11 empty] | 2024
141 | 5013941 |  |  |  | 84 | Меркурий 203.5-80 А | 31.10.2012 | 01.01.2024 | Истечение срока МПИ | [11 empty] | 2024
142 | 5013942 |  |  |  | 85 | Меркурий 200 5-60 | 31.10.2012 | 01.01.2024 | Истечение срока МПИ | [11 empty] | 2024
143 | 5013943 |  |  |  | 86 | Меркурий 200 5-60 | нет данных | 01.01.2024 | Истечение срока МПИ | [11 empty] | 2024
144 | 5013945 |  |  |  | 88 | Меркурий 203.5-80 А | 31.10.2012 | 01.01.2024 | Истечение срока МПИ | [11 empty] | 2024
145 | 5013946 |  |  |  | 89 | Меркурий 200 5-60 | 31.10.2012 | 17.05.2024 | Истечение срока МПИ | [11 empty] | 2024
146 | 5013947 |  |  |  | 90 | Меркурий 203.5-80 А | 31.10.2012 | 01.01.2024 | Истечение срока МПИ | [11 empty] | 2024
147 | 5013952 |  |  |  | 95 | Меркурий 203.5-80 А | 31.10.2012 | 01.01.2024 | Истечение срока МПИ | [11 empty] | 2024
148 | 5013954 |  |  |  | 97 | Меркурий 203.5-80 А | 31.10.2012 | 01.01.2024 | Истечение срока МПИ | [11 empty] | 2024
149 | 5013955 |  |  |  | 98 | Меркурий 203.5-80 А | 31.10.2012 | 01.01.2024 | Истечение срока МПИ | [11 empty] | 2024
150 | 5013957 |  |  |  | 100 | Меркурий 203.5-80 А | 31.10.2012 | 01.01.2024 | Истечение срока МПИ | [11 empty] | 2024
151 | 5013959 |  |  |  | 102 | Меркурий 203.5-80 А | 31.10.2012 | 01.01.2024 | Истечение срока МПИ | [11 empty] | 2024
152 | 5013960 |  |  |  | 103 | Меркурий 203.5-80 А | 31.10.2012 | 01.01.2024 | Истечение срока МПИ | [11 empty] | 2024
153 | 5013961 |  |  |  | 104 | Меркурий 203.5-80 А | 31.10.2012 | 01.01.2024 | Истечение срока МПИ | [11 empty] | 2024
154 | 5013964 |  |  |  | 107 | Меркурий 203.5-80 А | 31.10.2012 | 01.01.2024 | Истечение срока МПИ | [11 empty] | 2024
155 | 5013965 |  |  |  | 108 | Меркурий 203.5-80 А | нет данных | 01.01.2024 | Истечение срока МПИ | [11 empty] | 2024
156 | 5013967 |  |  |  | 110 | Меркурий 203.5-80 А | 31.10.2012 | 01.01.2024 | Истечение срока МПИ | [11 empty] | 2024
157 | 5013969 |  |  |  | 112 | Меркурий 203.5-80 А | 31.10.2012 | 01.01.2024 | Истечение срока МПИ | [11 empty] | 2024
158 | 5013970 |  |  |  | 113 | Меркурий 203.5-80 А | 31.10.2012 | 01.01.2024 | Истечение срока МПИ | [11 empty] | 2024
159 | 5013971 |  |  |  | 114 | Меркурий 203.5-80 А | 31.10.2012 | 01.01.2024 | Истечение срока МПИ | [11 empty] | 2024
160 | 5013972 |  |  |  | 115 | Меркурий 203.5-80 А | нет данных | 01.01.2024 | Истечение срока МПИ | [11 empty] | 2024
161 | 5013973 |  |  |  | 116 | Меркурий 203.5-80 А | 31.10.2012 | 01.01.2024 | Истечение срока МПИ | [11 empty] | 2024
162 | 5013975 |  |  |  | 118 | Меркурий 203.5-80 А | 31.10.2012 | 01.01.2024 | Истечение срока МПИ | [11 empty] | 2024
163 | 5013977 |  |  |  | 120 | Меркурий 203.5-80 А | 31.10.2012 | 01.01.2024 | Истечение срока МПИ | [11 empty] | 2024
164 | 2009551 |  |  |  | 121 | Меркурий 203.5-80 А | 16.08.2016 | 01.01.2024 | Истечение срока МПИ | [11 empty] | 2024
165 | 2014435 |  |  |  | 122 | Меркурий 203.5-80 А | 31.10.2012 | 01.01.2024 | Истечение срока МПИ | [11 empty] | 2024
166 | 2009423 |  |  |  | 123 | Меркурий 203.5-80 А | 18.04.2016 | 01.01.2024 | Истечение срока МПИ | [11 empty] | 2024
167 | 5013981 |  |  |  | 124 | Меркурий 203.5-80 А | 31.10.2012 | 01.01.2024 | Истечение срока МПИ | [11 empty] | 2024
168 | 5013982 |  |  |  | 125 | Меркурий 203.5-80 А | 31.10.2012 | 01.01.2024 | Истечение срока МПИ | [11 empty] | 2024
169 | 5013983 |  |  |  | 126 | Меркурий 203.5-80 А | 31.10.2012 | 01.01.2024 | Истечение срока МПИ | [11 empty] | 2024
170 | 5013984 |  |  |  | 127 | Меркурий 203.5-80 А | 31.10.2012 | 01.01.2024 | Истечение срока МПИ | [11 empty] | 2024
171 | 5013987 |  |  |  | 130 | Меркурий 203.5-80 А | 31.10.2012 | 01.01.2024 | Истечение срока МПИ | [11 empty] | 2024
172 | 5013988 |  |  |  | 131 | Меркурий 203.5-80 А | 31.10.2012 | 01.01.2024 | Истечение срока МПИ | [11 empty] | 2024
173 | 5013990 |  |  |  | 132 | Меркурий 203.5-80 А | нет данных | 01.01.2024 | Истечение срока МПИ | [11 empty] | 2024
174 | 5013989 |  |  |  | 133 | Меркурий 203.5-80 А | 31.10.2012 | 01.01.2024 | Истечение срока МПИ | [11 empty] | 2024
175 | 5013994 |  |  |  | 135 | Меркурий 203.5-80 А | 31.10.2012 | 01.01.2024 | Истечение срока МПИ | [11 empty] | 2024
176 | 5013995 |  |  |  | 136 | Меркурий 203.5-80 А | 31.10.2012 | 01.01.2024 | Истечение срока МПИ | [11 empty] | 2024
177 | 5013998 |  |  |  | 138 | Меркурий 203.5-80 А | 31.10.2012 | 01.01.2024 | Истечение срока МПИ | [11 empty] | 2024
178 | 2009588 |  |  |  | 139 | Меркурий 203.5-80 А | 21.09.2016 | 10.11.2024 | Истечение срока МПИ | [11 empty] | 2024
179 | 5014000 |  |  |  | 140 | Меркурий 203.5-80 А | 31.10.2012 | 01.01.2024 | Истечение срока МПИ | [11 empty] | 2024
180 | 5014002 |  |  |  | 142 | Меркурий 203.5-80 А | 31.10.2012 | 01.01.2024 | Истечение срока МПИ | [11 empty] | 2024
181 | 5014006 |  |  |  | 146 | Меркурий 203.5-80 А | 31.10.2012 | 01.01.2024 | Истечение срока МПИ | [11 empty] | 2024
182 | 5014007 |  |  |  | 147 | Меркурий 203.5-80 А | 31.10.2012 | 01.01.2024 | Истечение срока МПИ | [11 empty] | 2024
183 | 5014008 |  |  |  | 148 | Меркурий 203.5-80 А | 31.10.2012 | 01.01.2024 | Истечение срока МПИ | [11 empty] | 2024
184 | 5014010 |  |  |  | 150 | Меркурий 203.5-80 А | 31.10.2012 | 01.01.2024 | Истечение срока МПИ | [11 empty] | 2024
185 | 5014011 |  |  |  | 151 | Меркурий 203.5-80 А | 31.10.2012 | 01.01.2024 | Истечение срока МПИ | [11 empty] | 2024
186 | 5014012 |  |  |  | 152 | Меркурий 203.5-80 А | 31.10.2012 | 01.01.2024 | Истечение срока МПИ | [11 empty] | 2024
187 | 5014013 |  |  |  | 153 | Меркурий 203.5-80 А | 31.10.2012 | 01.01.2024 | Истечение срока МПИ | [11 empty] | 2024
188 | 5014015 |  |  |  | 155 | Меркурий 203.5-80 А | 31.10.2012 | 01.01.2024 | Истечение срока МПИ | [11 empty] | 2024
189 | 5014016 |  |  |  | 156 | Меркурий 203.5-80 А | 31.10.2012 | 01.01.2024 | Истечение срока МПИ | [11 empty] | 2024
190 | 5014017 |  |  |  | 157 | Меркурий 203.5-80 А | 31.10.2012 | 01.01.2024 | Истечение срока МПИ | [11 empty] | 2024
191 | 5014018 |  |  |  | 158 | Меркурий 203.5-80 А | 31.10.2012 | 01.01.2024 | Истечение срока МПИ | [11 empty] | 2024
192 | 5014019 |  |  |  | 159 | Меркурий 203.5-80 А | 31.10.2012 | 01.01.2024 | Истечение срока МПИ | [11 empty] | 2024
193 | 5014020 |  |  |  | 160 | Меркурий 200 5-60 | 31.10.2012 | 03.10.2024 | Истечение срока МПИ | [11 empty] | 2024
194 | 2009834 |  |  |  | 162 | Меркурий 203.5-80 А | 31.10.2012 | 01.01.2024 | Истечение срока МПИ | [11 empty] | 2024
195 | 5014023 |  |  |  | 163 | Меркурий 203.5-80 А | 31.10.2012 | 01.01.2024 | Истечение срока МПИ | [11 empty] | 2024
196 | 5014024 |  |  |  | 164 | СЕ-102 5-60 | 31.10.2012 | 01.01.2024 | Истечение срока МПИ | [11 empty] | 2024
197 | 5014025 |  |  |  | 165 | Меркурий 203.5-80 А | 31.10.2012 | 01.01.2024 | Истечение срока МПИ | [11 empty] | 2024
198 | 5014026 |  |  |  | 166 | Меркурий 203.5-80 А | 31.10.2012 | 01.01.2024 | Истечение срока МПИ | [11 empty] | 2024
199 | 5014028 |  |  |  | 168 | Меркурий 203.5-80 А | 31.10.2012 | 01.01.2024 | Истечение срока МПИ | [11 empty] | 2024
200 | 5014029 |  |  |  | 169 | Меркурий 203.5-80 А | 31.10.2012 | 01.01.2024 | Истечение срока МПИ | [11 empty] | 2024
201 | 5014030 |  |  |  | 170 | Меркурий 203.5-80 А | 31.10.2012 | 01.01.2024 | Истечение срока МПИ | [11 empty] | 2024
202 | 5014031 |  |  |  | 171 | Меркурий 203.5-80 А | 31.10.2012 | 01.01.2024 | Истечение срока МПИ | [11 empty] | 2024
203 | 5014032 |  |  |  | 172 | Меркурий 203.5-80 А | 31.10.2012 | 01.01.2024 | Истечение срока МПИ | [11 empty] | 2024
204 | 5014033 |  |  |  | 173 | Меркурий 203.5-80 А | 31.10.2012 | 01.01.2024 | Истечение срока МПИ | [11 empty] | 2024
205 | 5014034 |  |  |  | 174 | Меркурий 203.5-80 А | 31.10.2012 | 01.01.2024 | Истечение срока МПИ | [11 empty] | 2024
206 | 2008765 | Арктическая ул. | 8 |  | 12 | СОИБ2 10-60А | нет данных | 01.01.2024 | Истечение срока МПИ | 1 | 1 | 1 | 1 | 1.4 | 0.1 | 2 | 4 | 2 | 1 | 1.5 | 2024
207 | 2012607 | Арктическая ул. | 10 |  | 78 | Меркурий 200 5-60 | 30.08.2015 | 01.01.2024 | Истечение срока МПИ | 1 | 1 | 1 | 1 | 1.4 | 0.1 | 2 | 4 | 2 | 1 | 1.5 | 2024
208 | 2010297 |  |  |  | 75 | СОИБ2 10-60А | 02.02.2017 | 01.01.2024 | Истечение срока МПИ | [11 empty] | 2024
209 | 2008983 | Арктическая ул. | 20 |  | 126 | СОИБ2 5-60 | 30.08.2015 | 01.01.2024 | Истечение срока МПИ | 1 | 1 | 1 | 1 | 1.4 | 0.1 | 2 | 4 | 2 | 1 | 1.5 | 2024
210 | 2013374 | Б. Кнунянца мкр. | 31 | а | 1 | Меркурий 230 АМ-03 5(7,5) | 08.06.2018 | 31.12.2024 | Истечение срока МПИ | 1 | 1 | 1 | 1 | 1.4 | 0.1 | 2 | 4 | 2 | 1 | 1.5 | 2024
211 | 2006981 | Броднева ул. | 27 |  | 13 | Меркурий 200 5-60 | 16.12.2014 | 01.01.2024 | Истечение срока МПИ | 1 | 1 | 1 | 1 | 1.4 | 0.1 | 2 | 4 | 2 | 1 | 1.5 | 2024
212 | 504709 | Броднева ул. | 28 | а | 20 | Меркурий 200 5-60 | нет данных | 01.01.2024 | Истечение срока МПИ | 2 | 2 | 2 | 2 | 2.8 | 0.2 | 4 | 8 | 4 | 2 | 3 | 2024
213 | 504761 |  |  |  | 67 | Меркурий 200 5-60 | 31.01.2016 | 01.01.2024 | Истечение срока МПИ | [11 empty] | 2024
214 | 2008184 | Броднева ул. | 33 |  | 4 | СЕ-102 5-60 | 30.06.2013 | 01.01.2024 | Истечение срока МПИ | 2 | 2 | 2 | 2 | 2.8 | 0.2 | 4 | 8 | 4 | 2 | 3 | 2024
215 | 2013874 |  |  |  | 9 | Меркурий 200 5-60 | 07.07.2013 | 01.01.2024 | Истечение срока МПИ | [11 empty] | 2024
216 | 5014673 |  |  |  | 11 | Меркурий 200 5-60 | 30.06.2013 | 01.01.2024 | Истечение срока МПИ | [11 empty] | 2024
217 | 5014674 |  |  |  | 12 | Меркурий 200 5-60 | 30.06.2013 | 14.10.2024 | Истечение срока МПИ | [11 empty] | 2024
218 | 5012084 | Броднева ул. | 35 | а | 11 | Меркурий 200 5-60 | 31.01.2012 | 01.01.2024 | Истечение срока МПИ | 1 | 1 | 1 | 1 | 1.4 | 0.1 | 2 | 4 | 2 | 1 | 1.5 | 2024
219 | 2007124 | Броднева ул. | 35 |  | 19 | Меркурий 201 5-60 | 31.12.2014 | 01.01.2024 | Истечение срока МПИ | 1 | 1 | 1 | 1 | 1.4 | 0.1 | 2 | 4 | 2 | 1 | 1.5 | 2024
220 | 1000491 | Броднева ул. | 36 |  | 8 | СОИБ2 10-60А | 31.10.2013 | 31.12.2024 | Истечение срока МПИ | 3 | 3 | 3 | 3 | 4.2 | 0.3 | 6 | 12 | 6 | 3 | 4.5 | 2024
221 | 1000486 |  |  |  | 13 | СЕ-102 5-60 | 29.02.2012 | 01.01.2024 | Истечение срока МПИ | [11 empty] | 2024
222 | 1000479 |  |  |  | 20 | СОИБ2 10-60А | нет данных | 01.01.2024 | Истечение срока МПИ | [11 empty] | 2024
223 | 1000476 |  |  |  | 23 | СОИБ2 10-60А | 29.02.2012 | 01.01.2024 | Истечение срока МПИ | [11 empty] | 2024
224 | 5016719 | Броднева ул. | 53 |  | 36 | Меркурий 200 5-60 | 31.12.2013 | 01.01.2024 | Истечение срока МПИ | 1 | 1 | 1 | 1 | 1.4 | 0.1 | 2 | 4 | 2 | 1 | 1.5 | 2024
225 | 2555616 | Гаврюшина ул. | 13 |  | 39 | Меркурий 200,02 5(60) | 31.01.2018 | 01.01.2024 | Истечение срока МПИ | 3 | 3 | 3 | 3 | 4.2 | 0.3 | 6 | 12 | 6 | 3 | 4.5 | 2024
226 | 2555621 |  |  |  | 44 | Меркурий 200,02 5(60) | 31.01.2018 | 01.01.2024 | Истечение срока МПИ | [11 empty] | 2024
227 | 2555650 |  |  |  | 73 | Меркурий 200,02 5(60) | 31.01.2018 | 03.10.2024 | Истечение срока МПИ | [11 empty] | 2024
228 | 2555695 | Гаврюшина ул. | 15 |  | 8 | Меркурий 200 5-60 | 31.01.2018 | 17.06.2024 | Истечение срока МПИ | 1 | 1 | 1 | 1 | 1.4 | 0.1 | 2 | 4 | 2 | 1 | 1.5 | 2024
229 | 2555709 |  |  |  | 22 | Меркурий 200 5-60 | 31.01.2018 | 01.01.2024 | Истечение срока МПИ | [11 empty] | 2024
230 | 2555714 |  |  |  | 27 | Меркурий 200 5-60 | нет данных | 01.01.2024 | Истечение срока МПИ | [11 empty] | 2024
231 | 2015046 |  |  |  | 30 | СОИБ2 10-60А | 31.01.2018 | 01.01.2024 | Истечение срока МПИ | [11 empty] | 2024
232 | 2555795 |  |  |  | 106 | Нева МТ 112 | 13.03.2018 | 13.02.2024 | Истечение срока МПИ | [11 empty] | 2024
233 | 2555834 | Гаврюшина ул. | 17 |  | 24 | СЦЭТ-12 5-60 | 31.01.2018 | 01.01.2024 | Истечение срока МПИ | 2 | 2 | 2 | 2 | 2.8 | 0.2 | 4 | 8 | 4 | 2 | 3 | 2024
234 | 2555862 |  |  |  | 52 | СЕ-102 5-60 | 31.01.2018 | 01.01.2024 | Истечение срока МПИ | [11 empty] | 2024
235 | 2005200 | Гагарина ул. | 20 |  | 19 | СЕ-102 5-60 | 30.04.2014 | 01.01.2024 | Истечение срока МПИ | 1 | 1 | 1 | 1 | 1.4 | 0.1 | 2 | 4 | 2 | 1 | 1.5 | 2024
236 | 2005201 |  |  |  | 20 | Меркурий 200 5-60 | 30.04.2014 | 02.01.2024 | Истечение срока МПИ | [11 empty] | 2024
237 | 2005205 |  |  |  | 24 | Меркурий 200 5-60 | 30.04.2014 | 01.01.2024 | Истечение срока МПИ | [11 empty] | 2024
238 | 1000615 | Глазкова ул. | 4 | а | 3 | Меркурий 200 | 01.02.2016 | 15.04.2024 | Истечение срока МПИ | 1 | 1 | 1 | 1 | 1.4 | 0.1 | 2 | 4 | 2 | 1 | 1.5 | 2024
239 | 2555903 | Глазкова ул. | 12 |  | 3 | СЕ-102 5-60 | 31.01.2018 | 18.04.2024 | Истечение срока МПИ | 1 | 1 | 1 | 1 | 1.4 | 0.1 | 2 | 4 | 2 | 1 | 1.5 | 2024
240 | 2555902 |  |  |  | 4 | СЕ-102 5-60 | 31.01.2018 | 19.04.2024 | Истечение срока МПИ | [11 empty] | 2024
241 | 2555892 |  |  |  | 15 | СЕ-102 5-60 | 31.01.2018 | 01.01.2024 | Истечение срока МПИ | [11 empty] | 2024
242 | 500053 | Горького ул. | 1 |  | 15 | СО ИП 2 10-40А | 31.05.2014 | 15.07.2024 | Истечение срока МПИ | 1 | 1 | 1 | 1 | 1.4 | 0.1 | 2 | 4 | 2 | 1 | 1.5 | 2024
243 | 2005414 | Горького ул. | 2 |  | 11 | Меркурий 200 5-60 | 30.04.2014 | 01.01.2024 | Истечение срока МПИ | 1 | 1 | 1 | 1 | 1.4 | 0.1 | 2 | 4 | 2 | 1 | 1.5 | 2024
244 | 2005467 | Горького ул. | 4 |  | 6 | СЕ-102 5-60 | 30.04.2014 | 15.02.2024 | Истечение срока МПИ | 1 | 1 | 1 | 1 | 1.4 | 0.1 | 2 | 4 | 2 | 1 | 1.5 | 2024
245 | 7002373 | Губкина ул. | 2 | а | 20 | СО ИТ 2 10-40 | 01.12.2014 | 01.01.2024 | Истечение срока МПИ | 1 | 1 | 1 | 1 | 1.4 | 0.1 | 2 | 4 | 2 | 1 | 1.5 | 2024
246 | 7002391 | Губкина ул. | 2 |  | 2 | Меркурий 201 5-60 | 01.11.2013 | 12.04.2024 | Истечение срока МПИ | 2 | 2 | 2 | 2 | 2.8 | 0.2 | 4 | 8 | 4 | 2 | 3 | 2024
247 | 7002398 |  |  |  | 6 | СОИБ | 01.03.2014 | 01.01.2024 | Истечение срока МПИ | [11 empty] | 2024
248 | 5011938 | Губкина ул. | 5 | а | 2 | Меркурий 200 5(50) | 31.12.2011 | 10.12.2024 | Истечение срока МПИ | 1 | 1 | 1 | 1 | 1.4 | 0.1 | 2 | 4 | 2 | 1 | 1.5 | 2024
249 | 2005062 | Губкина ул. | 6 |  | 64 | Лейно электро 01 5(60) | 31.03.2014 | 01.01.2024 | Истечение срока МПИ | 2 | 2 | 2 | 2 | 2.8 | 0.2 | 4 | 8 | 4 | 2 | 3 | 2024
250 | 2005069 |  |  |  | 70 | СОЭ-5 5-50 | 31.03.2014 | 01.01.2024 | Истечение срока МПИ | [11 empty] | 2024
251 | 500251 | Губкина ул. | 47 |  | 9 | СОИБ2 10-60А | 31.05.2014 | 24.03.2024 | Истечение срока МПИ | 1 | 1 | 1 | 1 | 1.4 | 0.1 | 2 | 4 | 2 | 1 | 1.5 | 2024
252 | 2010335 | Губкина ул. | 49 |  | 8 | Меркурий 200 5-60 | 31.03.2017 | 01.01.2024 | Истечение срока МПИ | 2 | 2 | 2 | 2 | 2.8 | 0.2 | 4 | 8 | 4 | 2 | 3 | 2024
253 | 2010339 |  |  |  | 12 | СЦЭТ-12 5-60 | 31.03.2017 | 01.12.2024 | Истечение срока МПИ | [11 empty] | 2024
254 | 2555568 | Игарская ул. | 23 |  | 9 | Меркурий 200 5-60 | 01.11.2017 | 01.01.2024 | Истечение срока МПИ | 1 | 1 | 1 | 1 | 1.4 | 0.1 | 2 | 4 | 2 | 1 | 1.5 | 2024
255 | 117980 | Игарская ул. | 29 | а | 1 | Меркурий 201 5-60 | 06.08.2011 | 01.01.2024 | Истечение срока МПИ | 4 | 4 | 4 | 4 | 5.6 | 0.4 | 8 | 16 | 8 | 4 | 6 | 2024
256 | 117983 |  |  |  | 4 | Меркурий 201 5-60 | 01.10.2011 | 01.01.2024 | Истечение срока МПИ | [11 empty] | 2024
257 | 117985 |  |  |  | 6 | Меркурий 201 5-60 | 01.10.2011 | 29.09.2024 | Истечение срока МПИ | [11 empty] | 2024
258 | 117986 |  |  |  | 7 | Меркурий 200 5-60 | 01.06.2011 | 01.01.2024 | Истечение срока МПИ | [11 empty] | 2024
259 | 117987 |  |  |  | 8 | Меркурий 201 | 01.10.2011 | 01.01.2024 | Истечение срока МПИ | [11 empty] | 2024
260 | 2012124 |  |  |  | 11 | Меркурий 200 5-60 | нет данных | 01.01.2024 | Истечение срока МПИ | [11 empty] | 2024
261 | 8003379 | Игарская ул. | 54 |  | 3 | СЕ-102 5-60 | 31.01.2016 | 01.01.2024 | Истечение срока МПИ | 2 | 2 | 2 | 2 | 2.8 | 0.2 | 4 | 8 | 4 | 2 | 3 | 2024
262 | 8003374 |  |  |  | 8 | Меркурий 200 5-60 | 31.01.2016 | 01.01.2024 | Истечение срока МПИ | [11 empty] | 2024
263 | 8003360 | Игарская ул. | 56 |  | 4 | Меркурий 200 5-60 | 24.02.2016 | 23.01.2024 | Истечение срока МПИ | 1 | 1 | 1 | 1 | 1.4 | 0.1 | 2 | 4 | 2 | 1 | 1.5 | 2024
264 | 5011612 | Комсомольская ул. | 11 |  | 78 | Меркурий 200,02 5(60) | 30.11.2011 | 01.01.2024 | Истечение срока МПИ | 1 | 1 | 1 | 1 | 1.4 | 0.1 | 2 | 4 | 2 | 1 | 1.5 | 2024
265 | 2555982 | Комсомольская ул. | 17 |  | 21 | Меркурий 200 5-60 | 20.03.2018 | 15.01.2034 | Истечение срока МПИ | 1 | 1 | 1 | 1 | 1.4 | 0.1 | 2 | 4 | 2 | 1 | 1.5 | 2024
266 | 8000879 | Кооперативная ул. | 5 |  | 11 | Меркурий 200 5-60 | 31.03.2015 | 07.10.2024 | Истечение срока МПИ | 1 | 1 | 1 | 1 | 1.4 | 0.1 | 2 | 4 | 2 | 1 | 1.5 | 2024
267 | 7000211 | Королева ул. | 19 |  | 13 | Меркурий 200 5-60 | 30.04.2015 | 01.01.2024 | Истечение срока МПИ | 1 | 1 | 1 | 1 | 1.4 | 0.1 | 2 | 4 | 2 | 1 | 1.5 | 2024
268 | 8003253 | Ленина ул. | 8 |  | 7 | Меркурий 200,02 5(60) | 31.01.2016 | 01.01.2024 | Истечение срока МПИ | 1 | 1 | 1 | 1 | 1.4 | 0.1 | 2 | 4 | 2 | 1 | 1.5 | 2024
269 | 8000898 | Ленина ул. | 22 |  | 4 | Меркурий 200 5-60 | 31.03.2015 | 01.01.2024 | Истечение срока МПИ | 1 | 1 | 1 | 1 | 1.4 | 0.1 | 2 | 4 | 2 | 1 | 1.5 | 2024
270 | 8000904 |  |  |  | 10 | Меркурий 200 5(50) | 31.03.2015 | 01.01.2024 | Истечение срока МПИ | [11 empty] | 2024
271 | 8000906 |  |  |  | 12 | Меркурий 200,02 5(60) | 31.03.2015 | 27.07.2024 | Истечение срока МПИ | [11 empty] | 2024
272 | 8000953 | Лесозаводская ул. | 29 |  | 13 | Меркурий 201 5-60 | 31.03.2015 | 25.09.2024 | Истечение срока МПИ | 1 | 1 | 1 | 1 | 1.4 | 0.1 | 2 | 4 | 2 | 1 | 1.5 | 2024
273 | 10001359 | Манчинского ул. | 18 |  | 23 | СЕ102МР5 145-1 | нет данных | 01.01.2024 | Истечение срока МПИ | 5 | 5 | 5 | 5 | 7 | 0.5 | 10 | 20 | 10 | 5 | 7.5 | 2024
274 | 10001355 |  |  |  | 27 | СЕ102МР5 145-1 | нет данных | 01.01.2024 | Истечение срока МПИ | [11 empty] | 2024
275 | 10001353 |  |  |  | 29 | СЕ102МР5 145-1 | нет данных | 01.01.2024 | Истечение срока МПИ | [11 empty] | 2024
276 | 10001349 |  |  |  | 32 | СЕ102МР5 145-1 | нет данных | 01.07.2024 | Истечение срока МПИ | [11 empty] | 2024
277 | 10001348 |  |  |  | 33 | СЕ102МР5 145-1 | нет данных | 01.01.2024 | Истечение срока МПИ | [11 empty] | 2024
278 | 10001388 |  |  |  | 40 | Меркурий | нет данных | 13.10.2024 | Истечение срока МПИ | [11 empty] | 2024
279 | 10001381 |  |  |  | 47 | СЕ-102 | нет данных | 01.01.2024 | Истечение срока МПИ | [11 empty] | 2024
280 | 10001375 |  |  |  | 52 | СЕ-102 | нет данных | 01.01.2024 | Истечение срока МПИ | [11 empty] | 2024
281 | 10001394 |  |  |  | 57 | Меркурий 201 5-60 | нет данных | 01.01.2024 | Истечение срока МПИ | [11 empty] | 2024
282 | 10001560 | Манчинского ул. | 19 |  | 12 | СЕ-102 | нет данных | 01.01.2024 | Истечение срока МПИ | 4 | 4 | 4 | 4 | 5.6 | 0.4 | 8 | 16 | 8 | 4 | 6 | 2024
283 | 10001595 |  |  |  | 17 | СЕ-102 | нет данных | 01.01.2024 | Истечение срока МПИ | [11 empty] | 2024
284 | 10001580 |  |  |  | 32 | СЕ-102 | нет данных | 01.01.2024 | Истечение срока МПИ | [11 empty] | 2024
285 | 10001579 |  |  |  | 34 | СЕ-102 | нет данных | 01.01.2024 | Истечение срока МПИ | [11 empty] | 2024
286 | 10001572 |  |  |  | 41 | СЕ-102 | нет данных | 01.01.2024 | Истечение срока МПИ | [11 empty] | 2024
287 | 10001566 |  |  |  | 47 | СЕ-102 | нет данных | 01.01.2024 | Истечение срока МПИ | [11 empty] | 2024
288 | 10001537 | Манчинского ул. | 20 |  | 9 | СЕ-102 | нет данных | 01.01.2024 | Истечение срока МПИ | 3 | 3 | 3 | 3 | 4.2 | 0.3 | 6 | 12 | 6 | 3 | 4.5 | 2024
289 | 10001499 |  |  |  | 21 | СЕ-102 | нет данных | 01.01.2024 | Истечение срока МПИ | [11 empty] | 2024
290 | 10001492 |  |  |  | 28 | СЕ-102 | нет данных | 01.01.2024 | Истечение срока МПИ | [11 empty] | 2024
291 | 10001528 |  |  |  | 37 | СЕ-102 | нет данных | 01.01.2024 | Истечение срока МПИ | [11 empty] | 2024
292 | 10001527 |  |  |  | 38 | СЕ-102 | нет данных | 01.01.2024 | Истечение срока МПИ | [11 empty] | 2024
293 | 10001526 |  |  |  | 39 | СЕ-102 | нет данных | 01.01.2024 | Истечение срока МПИ | [11 empty] | 2024
294 | 10001523 |  |  |  | 41 | СЕ-102 | нет данных | 01.01.2024 | Истечение срока МПИ | [11 empty] | 2024
295 | 10001519 |  |  |  | 46 | СЕ-102 | нет данных | 01.01.2024 | Истечение срока МПИ | [11 empty] | 2024
296 | 10001517 |  |  |  | 48 | СЕ-102 | нет данных | 01.01.2024 | Истечение срока МПИ | [11 empty] | 2024
297 | 10001405 | Манчинского ул. | 21 |  | 5 | СЕ-102М 5-60 | нет данных | 01.01.2024 | Истечение срока МПИ | 5 | 5 | 5 | 5 | 7 | 0.5 | 10 | 20 | 10 | 5 | 7.5 | 2024
298 | 10001446 |  |  |  | 21 | СЕ-102 | нет данных | 01.01.2024 | Истечение срока МПИ | [11 empty] | 2024
299 | 10001444 |  |  |  | 23 | СЕ-102 | нет данных | 01.01.2024 | Истечение срока МПИ | [11 empty] | 2024
300 | 10001436 |  |  |  | 32 | СЕ-102 | нет данных | 01.01.2024 | Истечение срока МПИ | [11 empty] | 2024
301 | 10001435 |  |  |  | 33 | СЕ-102 | нет данных | 01.01.2024 | Истечение срока МПИ | [11 empty] | 2024
302 | 10001430 |  |  |  | 38 | СЕ-102 | нет данных | 01.01.2024 | Истечение срока МПИ | [11 empty] | 2024
303 | 10001415 |  |  |  | 40 | СЕ-102 5-60 | нет данных | 01.01.2024 | Истечение срока МПИ | [11 empty] | 2024
304 | 10001412 |  |  |  | 43 | Меркурий 206 | нет данных | 01.01.2024 | Истечение срока МПИ | [11 empty] | 2024
305 | 10001423 |  |  |  | 55 | СЕ-102 | нет данных | 01.01.2024 | Истечение срока МПИ | [11 empty] | 2024
306 | 4000857 | Маяковского ул. | 3 |  | 8 | Меркурий 201 5-60 | 01.11.2014 | 20.03.2024 | Истечение срока МПИ | 1 | 1 | 1 | 1 | 1.4 | 0.1 | 2 | 4 | 2 | 1 | 1.5 | 2024
307 | 2008071 | Маяковского ул. | 5 |  | 8 | СЕ-102 5-60 | 25.07.2014 | 01.01.2024 | Истечение срока МПИ | 1 | 1 | 1 | 1 | 1.4 | 0.1 | 2 | 4 | 2 | 1 | 1.5 | 2024
308 | 500275 |  |  |  | 9 | СО ИП 2 10-40А | 31.05.2014 | 01.10.2024 | Истечение срока МПИ | [11 empty] | 2024
309 | 500303 | Маяковского ул. | 12 |  | 4 | ЦЭ 6807 П 5-60 | 31.05.2014 | 01.01.2024 | Истечение срока МПИ | 1 | 1 | 1 | 1 | 1.4 | 0.1 | 2 | 4 | 2 | 1 | 1.5 | 2024
310 | 500307 |  |  |  | 8 | Меркурий 200 5-60 | нет данных | 04.04.2024 | Истечение срока МПИ | [11 empty] | 2024
311 | 8001029 | Мира ул. | 13 | б | 6 | Меркурий 200 5-60 | 31.03.2015 | 04.04.2024 | Истечение срока МПИ | 1 | 1 | 1 | 1 | 1.4 | 0.1 | 2 | 4 | 2 | 1 | 1.5 | 2024
312 | 8001122 | Мира ул. | 19 |  | 3 | Меркурий 200 5(50) | 31.03.2015 | 03.04.2024 | Истечение срока МПИ | 3 | 3 | 3 | 3 | 4.2 | 0.3 | 6 | 12 | 6 | 3 | 4.5 | 2024
313 | 8001112 |  |  |  | 14 | Меркурий 200 5(50) | 31.03.2015 | 01.01.2024 | Истечение срока МПИ | [11 empty] | 2024
314 | 8001108 |  |  |  | 19 | Меркурий 200 5-60 | 31.03.2015 | 16.04.2024 | Истечение срока МПИ | [11 empty] | 2024
315 | 8001230 | Обская ул. | 7 | а | 11 | Меркурий 200 5-60 | 31.03.2015 | 01.01.2024 | Истечение срока МПИ | 1 | 1 | 1 | 1 | 1.4 | 0.1 | 2 | 4 | 2 | 1 | 1.5 | 2024
316 | 8001159 | Обская ул. | 19 | а | 7 | Меркурий 200 | 31.03.2015 | 01.01.2024 | Истечение срока МПИ | 1 | 1 | 1 | 1 | 1.4 | 0.1 | 2 | 4 | 2 | 1 | 1.5 | 2024
317 | 7001385 | Обская ул. | 25 |  | 6 | СОИБ | 01.09.2014 | 01.01.2024 | Истечение срока МПИ | 1 | 1 | 1 | 1 | 1.4 | 0.1 | 2 | 4 | 2 | 1 | 1.5 | 2024
318 | 7001420 | Обская ул. | 27 |  | 17 | СО ИТ 2 10-40 | 01.09.2014 | 23.05.2024 | Истечение срока МПИ | 1 | 1 | 1 | 1 | 1.4 | 0.1 | 2 | 4 | 2 | 1 | 1.5 | 2024
319 | 7001423 | Обская ул. | 29 |  | 3 | Меркурий 200 5-60 | 30.04.2015 | 01.01.2024 | Истечение срока МПИ | 1 | 1 | 1 | 1 | 1.4 | 0.1 | 2 | 4 | 2 | 1 | 1.5 | 2024
320 | 117162 | п. Горно-Князевск | 16 |  | 1 | СОИБ2 10-60А | нет данных | 01.01.2024 | Истечение срока МПИ | 1 | 1 | 1 | 1 | 1.4 | 0.1 | 2 | 4 | 2 | 1 | 1.5 | 2024
321 | 2556019 | Патрикеева ул. | 15 |  | 8 | СОЭ-55 | 31.01.2018 | 01.01.2024 | Истечение срока МПИ | 1 | 1 | 1 | 1 | 1.4 | 0.1 | 2 | 4 | 2 | 1 | 1.5 | 2024
322 | 8003748 | Патрикеева ул. | 23 |  | 9 | ЕС2762-15-3W | нет данных | 01.01.2024 | Истечение срока МПИ | 1 | 1 | 1 | 1 | 1.4 | 0.1 | 2 | 4 | 2 | 1 | 1.5 | 2024
323 | 2012979 | Первомайский 1-й мкр. | 22 |  | 5 | Меркурий 201.5 5-60 | 31.01.2016 | 01.01.2024 | Истечение срока МПИ | 1 | 1 | 1 | 1 | 1.4 | 0.1 | 2 | 4 | 2 | 1 | 1.5 | 2024
324 | 2014842 | Пионерская ул. | 16 |  | 10 | СО-ЭУ10 10-40 | нет данных | 31.12.2024 | Истечение срока МПИ | 1 | 1 | 1 | 1 | 1.4 | 0.1 | 2 | 4 | 2 | 1 | 1.5 | 2024
325 | 2010546 | Подшибякина ул. | 1 |  | 4 | СЕ-102 5-60 | 31.03.2017 | 26.07.2024 | Истечение срока МПИ | 1 | 1 | 1 | 1 | 1.4 | 0.1 | 2 | 4 | 2 | 1 | 1.5 | 2024
326 | 2007725 | Подшибякина ул. | 15 |  | 3 | СЕ-102 5-60 | 30.04.2015 | 01.01.2024 | Истечение срока МПИ | 1 | 1 | 1 | 1 | 1.4 | 0.1 | 2 | 4 | 2 | 1 | 1.5 | 2024
327 | 2007704 |  |  |  | 25 | СОИБ | 30.04.2015 | 01.01.2024 | Истечение срока МПИ | [11 empty] | 2024
328 | 7003093 | Подшибякина ул. | 17 |  | 30 | Меркурий 200 5-60 | нет данных | 01.01.2024 | Истечение срока МПИ | 1 | 1 | 1 | 1 | 1.4 | 0.1 | 2 | 4 | 2 | 1 | 1.5 | 2024
329 | 8001414 | Подшибякина ул. | 21 |  | 18 | Меркурий 200 5-60 | 31.03.2015 | 01.01.2024 | Истечение срока МПИ | 1 | 1 | 1 | 1 | 1.4 | 0.1 | 2 | 4 | 2 | 1 | 1.5 | 2024
330 | 504943 | Подшибякина ул. | 46 | а | 67 | Энергомера 101 | 31.01.2016 | 20.03.2024 | Истечение срока МПИ | 1 | 1 | 1 | 1 | 1.4 | 0.1 | 2 | 4 | 2 | 1 | 1.5 | 2024
331 | 505086 | Подшибякина ул. | 46 | б | 20 | Меркурий 200 5-60 | 31.01.2016 | 10.08.2024 | Истечение срока МПИ | 1 | 1 | 1 | 1 | 1.4 | 0.1 | 2 | 4 | 2 | 1 | 1.5 | 2024
332 | 2010519 | Подшибякина ул. | 46 |  | 7 | Меркурий 201 5-60 | 31.03.2017 | 17.05.2024 | Истечение срока МПИ | 1 | 1 | 1 | 1 | 1.4 | 0.1 | 2 | 4 | 2 | 1 | 1.5 | 2024
333 | 2010508 |  |  |  | 18 | Меркурий 200 5-60 | 31.03.2017 | 16.05.2024 | Истечение срока МПИ | [11 empty] | 2024
334 | 2007190 | Полярная ул. | 3 | в | 3 | Меркурий 200 5-60 | 13.03.2015 | 01.01.2024 | Истечение срока МПИ | 1 | 1 | 1 | 1 | 1.4 | 0.1 | 2 | 4 | 2 | 1 | 1.5 | 2024
335 | 8001876 | Республики ул. | 56 |  | 11 | Меркурий 200 5-60 | 31.03.2015 | 01.01.2024 | Истечение срока МПИ | 1 | 1 | 1 | 1 | 1.4 | 0.1 | 2 | 4 | 2 | 1 | 1.5 | 2024
336 | 2556095 | Республики ул. | 58 | а | 53 | Меркурий 200 5(50) | 31.01.2018 | 01.01.2024 | Истечение срока МПИ | 1 | 1 | 1 | 1 | 1.4 | 0.1 | 2 | 4 | 2 | 1 | 1.5 | 2024
337 | 8001733 | Республики ул. | 58 |  | 14 | Меркурий 200 5-60 | 31.03.2015 | 08.10.2024 | Истечение срока МПИ | 1 | 1 | 1 | 1 | 1.4 | 0.1 | 2 | 4 | 2 | 1 | 1.5 | 2024
338 | 2005657 | Республики ул. | 60 |  | 26 | Меркурий 200 5-60 | 31.05.2014 | 02.10.2024 | Истечение срока МПИ | 2 | 2 | 2 | 2 | 2.8 | 0.2 | 4 | 8 | 4 | 2 | 3 | 2024
339 | 2005659 |  |  |  | 28 | СЕ-102 5-60 | 31.05.2014 | 01.01.2024 | Истечение срока МПИ | [11 empty] | 2024
340 | 2005687 |  |  |  | 54 | Меркурий 200 5-60 | 31.05.2014 | 07.10.2024 | Истечение срока МПИ | [11 empty] | 2024
341 | 2005689 |  |  |  | 56 | Меркурий 200 5-60 | 31.05.2014 | 07.10.2024 | Истечение срока МПИ | [11 empty] | 2024
342 | 2005100 | Республики ул. | 62 |  | 7 | Меркурий 200 5-60 | 31.03.2014 | 14.10.2024 | Истечение срока МПИ | 1 | 1 | 1 | 1 | 1.4 | 0.1 | 2 | 4 | 2 | 1 | 1.5 | 2024
343 | 2005103 |  |  |  | 10 | Меркурий 200 5-60 | 31.03.2014 | 03.10.2024 | Истечение срока МПИ | [11 empty] | 2024
344 | 2005112 |  |  |  | 19 | СОИБ2 10-60А | 31.03.2014 | 01.01.2024 | Истечение срока МПИ | [11 empty] | 2024
345 | 2010008 | Республики ул. | 64 |  | 19 | Меркурий 200 5-60 | 31.12.2016 | 01.01.2024 | Истечение срока МПИ | 1 | 1 | 1 | 1 | 1.4 | 0.1 | 2 | 4 | 2 | 1 | 1.5 | 2024
346 | 2006827 | Республики ул. | 75 |  | 68 | СОЭ - 55 5-60 5000 об. Т-312 | 30.11.2014 | 01.01.2024 | Истечение срока МПИ | 1 | 1 | 1 | 1 | 1.4 | 0.1 | 2 | 4 | 2 | 1 | 1.5 | 2024
347 | 2556149 | Республики ул. | 76 |  | 30 | Меркурий 200 5-60 | 31.01.2018 | 18.09.2024 | Истечение срока МПИ | 1 | 1 | 1 | 1 | 1.4 | 0.1 | 2 | 4 | 2 | 1 | 1.5 | 2024
348 | 8003664 | Республики ул. | 127 | а | 3 | Меркурий 203.5-80 А | 29.02.2016 | 01.01.2024 | Истечение срока МПИ | 1 | 1 | 1 | 1 | 1.4 | 0.1 | 2 | 4 | 2 | 1 | 1.5 | 2024
349 | 8003668 | Республики ул. | 129 |  | 12 | СО ИТ 2 5-60 | 29.02.2016 | 01.01.2024 | Истечение срока МПИ | 1 | 1 | 1 | 1 | 1.4 | 0.1 | 2 | 4 | 2 | 1 | 1.5 | 2024
350 | 2014852 | Республики ул. | 139 |  | 10 | СЦЭТ-12 5-50 | 29.02.2016 | 2024-01-01 | Истечение срока МПИ | 1 | 1 | 1 | 1 | 1.4 | 0.1 | 2 | 4 | 2 | 1 | 1.5 | 2024
351 | 8003709 |  |  |  | 11 | Меркурий 200 5(50) | 29.02.2016 | 02.03.2024 | Истечение срока МПИ | [11 empty] | 2024
352 | 8002175 | Свердлова ул. | 39 |  | 1 | Меркурий 203 | 31.03.2015 | 01.01.2024 | Истечение срока МПИ | 43 | 43 | 43 | 43 | 60.2 | 4.3 | 86 | 172 | 86 | 43 | 64.5 | 2024
353 | 8001997 |  |  |  | 2 | Меркурий 203.5-80 А | 31.03.2015 | 01.01.2024 | Истечение срока МПИ | [11 empty] | 2024
354 | 8001996 |  |  |  | 3 | Меркурий 203 | 31.03.2015 | 01.01.2024 | Истечение срока МПИ | [11 empty] | 2024
355 | 8001995 |  |  |  | 4 | Меркурий 203.5-80 А | 31.03.2015 | 01.01.2024 | Истечение срока МПИ | [11 empty] | 2024
356 | 8001994 |  |  |  | 5 | Меркурий 203 | 31.03.2015 | 01.01.2024 | Истечение срока МПИ | [11 empty] | 2024
357 | 1001277 |  |  |  | 7 | Меркурий 203,1 5-80 | 31.03.2015 | 01.01.2024 | Истечение срока МПИ | [11 empty] | 2024
358 | 8001991 |  |  |  | 8 | Меркурий 203 | 31.03.2015 | 01.01.2024 | Истечение срока МПИ | [11 empty] | 2024
359 | 8001990 |  |  |  | 9 | Меркурий 203.5-80 А | 31.03.2015 | 01.01.2024 | Истечение срока МПИ | [11 empty] | 2024
360 | 8001989 |  |  |  | 10 | Меркурий 203.5-80 А | 31.03.2015 | 01.01.2024 | Истечение срока МПИ | [11 empty] | 2024
361 | 8001988 |  |  |  | 11 | Меркурий 203 | 31.03.2015 | 01.01.2024 | Истечение срока МПИ | [11 empty] | 2024
362 | 2014246 |  |  |  | 13 | Меркурий 203 | 31.03.2015 | 01.01.2024 | Истечение срока МПИ | [11 empty] | 2024
363 | 8001985 |  |  |  | 14 | Меркурий 203.5-80 А | 31.03.2015 | 01.01.2024 | Истечение срока МПИ | [11 empty] | 2024
364 | 8001984 |  |  |  | 15 | Меркурий 203.5-80 А | 31.03.2015 | 01.01.2024 | Истечение срока МПИ | [11 empty] | 2024
365 | 8001983 |  |  |  | 16 | Меркурий 203.5-80 А | 31.03.2015 | 01.01.2024 | Истечение срока МПИ | [11 empty] | 2024
366 | 8001982 |  |  |  | 17 | Меркурий 203 | 31.03.2015 | 01.01.2024 | Истечение срока МПИ | [11 empty] | 2024
367 | 8001980 |  |  |  | 19 | Меркурий 203.5-80 А | 31.03.2015 | 01.01.2024 | Истечение срока МПИ | [11 empty] | 2024
368 | 8001979 |  |  |  | 20 | Меркурий 203,1 5-80 | 31.03.2015 | 01.01.2024 | Истечение срока МПИ | [11 empty] | 2024
369 | 8001978 |  |  |  | 21 | Меркурий 203,1 | 31.03.2015 | 01.01.2024 | Истечение срока МПИ | [11 empty] | 2024
370 | 8001976 |  |  |  | 23 | Меркурий 203,1 | 31.03.2015 | 01.01.2024 | Истечение срока МПИ | [11 empty] | 2024
371 | 8001974 |  |  |  | 25 | Меркурий 203.5-80 А | 31.03.2015 | 01.01.2024 | Истечение срока МПИ | [11 empty] | 2024
372 | 8001973 |  |  |  | 26 | Меркурий 203 | 31.03.2015 | 01.01.2024 | Истечение срока МПИ | [11 empty] | 2024
373 | 8001972 |  |  |  | 27 | Меркурий 203,1 | 31.03.2015 | 01.01.2024 | Истечение срока МПИ | [11 empty] | 2024
374 | 8001971 |  |  |  | 28 | Меркурий 203,1 | 31.03.2015 | 01.01.2024 | Истечение срока МПИ | [11 empty] | 2024
375 | 8001970 |  |  |  | 29 | Меркурий 203.5-80 А | 31.03.2015 | 01.01.2024 | Истечение срока МПИ | [11 empty] | 2024
376 | 8001969 |  |  |  | 30 | Меркурий 203 | 31.03.2015 | 01.01.2024 | Истечение срока МПИ | [11 empty] | 2024
377 | 8001968 |  |  |  | 31 | Меркурий 203,1 | 31.03.2015 | 01.01.2024 | Истечение срока МПИ | [11 empty] | 2024
378 | 8001967 |  |  |  | 32 | Меркурий 203.5-80 А | 31.03.2015 | 01.01.2024 | Истечение срока МПИ | [11 empty] | 2024
379 | 8001966 |  |  |  | 33 | Меркурий 203.5-80 А | 31.03.2015 | 01.01.2024 | Истечение срока МПИ | [11 empty] | 2024
380 | 8001965 |  |  |  | 34 | Меркурий 203,1 | 31.03.2015 | 01.01.2024 | Истечение срока МПИ | [11 empty] | 2024
381 | 8001964 |  |  |  | 35 | Меркурий 203.5-80 А | 31.03.2015 | 02.11.2024 | Истечение срока МПИ | [11 empty] | 2024
382 | 8001963 |  |  |  | 36 | Меркурий 203,1 | 31.03.2015 | 01.01.2024 | Истечение срока МПИ | [11 empty] | 2024
383 | 8001960 |  |  |  | 38 | Меркурий 203,1 | 31.03.2015 | 01.01.2024 | Истечение срока МПИ | [11 empty] | 2024
384 | 8001958 |  |  |  | 40 | Меркурий 203,1 | 31.03.2015 | 01.01.2024 | Истечение срока МПИ | [11 empty] | 2024
385 | 8001957 |  |  |  | 41 | Меркурий 203,1 5-80 | 31.03.2015 | 01.01.2024 | Истечение срока МПИ | [11 empty] | 2024
386 | 8002067 |  |  |  | 42 | Меркурий 203,1 | 31.03.2015 | 01.01.2024 | Истечение срока МПИ | [11 empty] | 2024
387 | 8002066 |  |  |  | 43 | Меркурий 203,1 | 31.03.2015 | 01.01.2024 | Истечение срока МПИ | [11 empty] | 2024
388 | 8002065 |  |  |  | 44 | Меркурий 231 5-60 | 31.03.2015 | 01.01.2024 | Истечение срока МПИ | [11 empty] | 2024
389 | 8002064 |  |  |  | 45 | Меркурий 203 | 31.03.2015 | 01.01.2024 | Истечение срока МПИ | [11 empty] | 2024
390 | 2014775 |  |  |  | 46 | Меркурий 203 | 31.03.2015 | 01.01.2024 | Истечение срока МПИ | [11 empty] | 2024
391 | 8002062 |  |  |  | 47 | Меркурий 203 | 31.03.2015 | 01.01.2024 | Истечение срока МПИ | [11 empty] | 2024
392 | 8002060 |  |  |  | 49 | Меркурий 203.5-80 А | 31.03.2015 | 01.01.2024 | Истечение срока МПИ | [11 empty] | 2024
393 | 8002059 |  |  |  | 50 | Меркурий 203.5-80 А | 31.03.2015 | 01.01.2024 | Истечение срока МПИ | [11 empty] | 2024
394 | 8002057 |  |  |  | 52 | Меркурий 203.5-80 А | 31.03.2015 | 01.01.2024 | Истечение срока МПИ | [11 empty] | 2024
395 | 8002056 |  |  |  | 53 | Меркурий 203,1 | 31.03.2015 | 11.12.2024 | Истечение срока МПИ | [11 empty] | 2024
396 | 8002055 |  |  |  | 54 | Меркурий 203.5-80 А | 31.03.2015 | 01.01.2024 | Истечение срока МПИ | [11 empty] | 2024
397 | 8002054 |  |  |  | 55 | Меркурий 203.5-80 А | 31.03.2015 | 01.01.2024 | Истечение срока МПИ | [11 empty] | 2024
398 | 8002053 |  |  |  | 56 | Меркурий 203.5-80 А | 31.03.2015 | 01.01.2024 | Истечение срока МПИ | [11 empty] | 2024
399 | 1001365 |  |  |  | 57 | Меркурий 203.5-80 А | 31.03.2015 | 01.01.2024 | Истечение срока МПИ | [11 empty] | 2024
400 | 2014018 |  |  |  | 58 | Меркурий 203.5-80 А | 31.03.2015 | 01.01.2024 | Истечение срока МПИ | [11 empty] | 2024
401 | 8002049 |  |  |  | 60 | Меркурий 203,1 | 31.03.2015 | 01.01.2024 | Истечение срока МПИ | [11 empty] | 2024
402 | 8002048 |  |  |  | 61 | Меркурий 203 | 31.03.2015 | 01.01.2024 | Истечение срока МПИ | [11 empty] | 2024
403 | 8002047 |  |  |  | 62 | Меркурий 203 | 31.03.2015 | 01.01.2024 | Истечение срока МПИ | [11 empty] | 2024
404 | 2015047 |  |  |  | 63 | Меркурий 203 | 31.03.2015 | 01.01.2024 | Истечение срока МПИ | [11 empty] | 2024
405 | 8002045 |  |  |  | 64 | Меркурий 203 | нет данных | 01.01.2024 | Истечение срока МПИ | [11 empty] | 2024
406 | 8002044 |  |  |  | 65 | Меркурий 203 | 31.03.2015 | 01.01.2024 | Истечение срока МПИ | [11 empty] | 2024
407 | 8002043 |  |  |  | 66 | Меркурий 203,1 5-80 | 31.03.2015 | 01.01.2024 | Истечение срока МПИ | [11 empty] | 2024
408 | 8002042 |  |  |  | 67 | Меркурий 203.5-80 А | 31.03.2015 | 01.01.2024 | Истечение срока МПИ | [11 empty] | 2024
409 | 8002041 |  |  |  | 68 | Меркурий 203 | 31.03.2015 | 01.01.2024 | Истечение срока МПИ | [11 empty] | 2024
410 | 8002040 |  |  |  | 69 | Меркурий 203,1 5-80 | 31.03.2015 | 01.01.2024 | Истечение срока МПИ | [11 empty] | 2024
411 | 8002039 |  |  |  | 70 | Меркурий 203 | 31.03.2015 | 01.01.2024 | Истечение срока МПИ | [11 empty] | 2024
412 | 8002038 |  |  |  | 71 | Меркурий 203,1 5-80 | 31.03.2015 | 01.01.2024 | Истечение срока МПИ | [11 empty] | 2024
413 | 8002036 |  |  |  | 73 | Меркурий 203 | 31.03.2015 | 24.08.2024 | Истечение срока МПИ | [11 empty] | 2024
414 | 8002035 |  |  |  | 74 | Меркурий 203 | 31.03.2015 | 24.08.2024 | Истечение срока МПИ | [11 empty] | 2024
415 | 8002034 |  |  |  | 75 | Меркурий 203 | 31.03.2015 | 24.08.2024 | Истечение срока МПИ | [11 empty] | 2024
416 | 8002032 |  |  |  | 76 | Меркурий 203 | 31.03.2015 | 24.08.2024 | Истечение срока МПИ | [11 empty] | 2024
417 | 8002031 |  |  |  | 77 | Меркурий 203 | 31.03.2015 | 06.07.2024 | Истечение срока МПИ | [11 empty] | 2024
418 | 8002030 |  |  |  | 78 | Меркурий 203 | 31.03.2015 | 24.08.2024 | Истечение срока МПИ | [11 empty] | 2024
419 | 8002029 |  |  |  | 79 | Меркурий 203,1 5-80 | 31.03.2015 | 01.01.2024 | Истечение срока МПИ | [11 empty] | 2024
420 | 8002028 |  |  |  | 80 | Меркурий 203,1 5-80 | нет данных | 01.01.2024 | Истечение срока МПИ | [11 empty] | 2024
421 | 8002027 |  |  |  | 81 | Меркурий 203 | 31.03.2015 | 24.08.2024 | Истечение срока МПИ | [11 empty] | 2024
422 | 8002026 |  |  |  | 82 | Меркурий 203.5-80 А | 31.03.2015 | 01.01.2024 | Истечение срока МПИ | [11 empty] | 2024
423 | 8002025 |  |  |  | 83 | Меркурий 203,1 5-80 | нет данных | 01.01.2024 | Истечение срока МПИ | [11 empty] | 2024
424 | 8002024 |  |  |  | 84 | Меркурий 203 | 31.03.2015 | 24.08.2024 | Истечение срока МПИ | [11 empty] | 2024
425 | 1001047 |  |  |  | 85 | Меркурий 203 | 18.04.2016 | 24.08.2024 | Истечение срока МПИ | [11 empty] | 2024
426 | 8002022 |  |  |  | 86 | Меркурий 203 | 31.03.2015 | 24.08.2024 | Истечение срока МПИ | [11 empty] | 2024
427 | 1001329 |  |  |  | 87 | Меркурий 203.5-80 А | 31.03.2015 | 09.03.2024 | Истечение срока МПИ | [11 empty] | 2024
428 | 1001176 |  |  |  | 88 | Меркурий 203.5-80 А | 26.05.2015 | 01.01.2024 | Истечение срока МПИ | [11 empty] | 2024
429 | 8002019 |  |  |  | 89 | Меркурий 203 | 31.03.2015 | 24.08.2024 | Истечение срока МПИ | [11 empty] | 2024
430 | 8002018 |  |  |  | 90 | Меркурий 203 | 31.03.2015 | 24.08.2024 | Истечение срока МПИ | [11 empty] | 2024
431 | 8002016 |  |  |  | 92 | Меркурий 203 | 31.03.2015 | 24.08.2024 | Истечение срока МПИ | [11 empty] | 2024
432 | 8002015 |  |  |  | 93 | Меркурий 203 | 31.03.2015 | 01.01.2024 | Истечение срока МПИ | [11 empty] | 2024
433 | 1001379 |  |  |  | 94 | Меркурий 203 | нет данных | 01.01.2024 | Истечение срока МПИ | [11 empty] | 2024
434 | 8002013 |  |  |  | 95 | Меркурий 203 | 31.03.2015 | 24.08.2024 | Истечение срока МПИ | [11 empty] | 2024
435 | 8002012 |  |  |  | 96 | Меркурий 203 | 31.03.2015 | 24.08.2024 | Истечение срока МПИ | [11 empty] | 2024
436 | 2012132 |  |  |  | 97 | Меркурий 203 | нет данных | 01.01.2024 | Истечение срока МПИ | [11 empty] | 2024
437 | 8002010 |  |  |  | 98 | Меркурий 203 | 31.03.2015 | 24.08.2024 | Истечение срока МПИ | [11 empty] | 2024
438 | 8002009 |  |  |  | 99 | Меркурий 203 | 31.03.2015 | 24.08.2024 | Истечение срока МПИ | [11 empty] | 2024
439 | 8002005 |  |  |  | 103 | Меркурий 203,1 5-80 | 31.03.2015 | 24.08.2024 | Истечение срока МПИ | [11 empty] | 2024
440 | 8002004 |  |  |  | 104 | Меркурий 203 | 31.03.2015 | 24.08.2024 | Истечение срока МПИ | [11 empty] | 2024
441 | 8002003 |  |  |  | 105 | Меркурий 203 | 31.03.2015 | 24.08.2024 | Истечение срока МПИ | [11 empty] | 2024
442 | 8002002 |  |  |  | 106 | Меркурий 203 | 31.03.2015 | 24.08.2024 | Истечение срока МПИ | [11 empty] | 2024
443 | 8002001 |  |  |  | 107 | Меркурий 203 | 31.03.2015 | 01.01.2024 | Истечение срока МПИ | [11 empty] | 2024
444 | 8002000 |  |  |  | 108 | Меркурий 203 | 31.03.2015 | 24.08.2024 | Истечение срока МПИ | [11 empty] | 2024
445 | 8001999 |  |  |  | 109 | Меркурий 203,1 | 31.03.2015 | 11.12.2024 | Истечение срока МПИ | [11 empty] | 2024
446 | 8001998 |  |  |  | 110 | Меркурий 203 | 31.03.2015 | 01.01.2024 | Истечение срока МПИ | [11 empty] | 2024
447 | 2015644 |  |  |  | 111 | Меркурий 203 | 31.03.2015 | 01.01.2024 | Истечение срока МПИ | [11 empty] | 2024
448 | 8002173 |  |  |  | 112 | Меркурий 203 | 31.03.2015 | 01.01.2024 | Истечение срока МПИ | [11 empty] | 2024
449 | 8002171 |  |  |  | 114 | Меркурий 203 | 31.03.2015 | 01.01.2024 | Истечение срока МПИ | [11 empty] | 2024
450 | 8002170 |  |  |  | 115 | Меркурий 203 | 31.03.2015 | 01.01.2024 | Истечение срока МПИ | [11 empty] | 2024
451 | 8002169 |  |  |  | 116 | Меркурий 203 | 31.03.2015 | 01.01.2024 | Истечение срока МПИ | [11 empty] | 2024
452 | 8002168 |  |  |  | 117 | Меркурий 203,1 5-80 | 31.03.2015 | 01.01.2024 | Истечение срока МПИ | [11 empty] | 2024
453 | 8002167 |  |  |  | 118 | Меркурий 203,1 5-80 | 31.03.2015 | 01.01.2024 | Истечение срока МПИ | [11 empty] | 2024
454 | 8002166 |  |  |  | 119 | Меркурий 203 | 31.03.2015 | 01.01.2024 | Истечение срока МПИ | [11 empty] | 2024
455 | 8002165 |  |  |  | 120 | Меркурий 203 | нет данных | 01.01.2024 | Истечение срока МПИ | [11 empty] | 2024
456 | 1001111 |  |  |  | 121 | Меркурий 203 | нет данных | 01.01.2024 | Истечение срока МПИ | [11 empty] | 2024
457 | 8002163 |  |  |  | 122 | Меркурий 203 | 31.03.2015 | 01.01.2024 | Истечение срока МПИ | [11 empty] | 2024
458 | 8002162 |  |  |  | 123 | Меркурий 203 | 31.03.2015 | 01.01.2024 | Истечение срока МПИ | [11 empty] | 2024
459 | 8002161 |  |  |  | 124 | Меркурий 203 | 31.03.2015 | 01.01.2024 | Истечение срока МПИ | [11 empty] | 2024
460 | 8002160 |  |  |  | 125 | Меркурий 203,1 5-80 | 31.03.2015 | 01.01.2024 | Истечение срока МПИ | [11 empty] | 2024
461 | 8002158 |  |  |  | 127 | Меркурий 203 | 31.03.2015 | 01.01.2024 | Истечение срока МПИ | [11 empty] | 2024
462 | 8002157 |  |  |  | 128 | Меркурий 203,1 5-80 | 31.03.2015 | 01.01.2024 | Истечение срока МПИ | [11 empty] | 2024
463 | 8002156 |  |  |  | 129 | Меркурий 203 | 31.03.2015 | 01.01.2024 | Истечение срока МПИ | [11 empty] | 2024
464 | 8002155 |  |  |  | 130 | Меркурий 203 | 31.03.2015 | 31.03.2024 | Истечение срока МПИ | [11 empty] | 2024
465 | 8002154 |  |  |  | 131 | Меркурий 203 | 31.03.2015 | 01.01.2024 | Истечение срока МПИ | [11 empty] | 2024
466 | 8002153 |  |  |  | 132 | Меркурий 203 | 31.03.2015 | 24.08.2024 | Истечение срока МПИ | [11 empty] | 2024
467 | 8002152 |  |  |  | 133 | Меркурий 203,1 | 31.03.2015 | 01.01.2024 | Истечение срока МПИ | [11 empty] | 2024
468 | 2015229 |  |  |  | 134 | Меркурий 203,1 | нет данных | 01.01.2024 | Истечение срока МПИ | [11 empty] | 2024
469 | 8002150 |  |  |  | 135 | Меркурий 203,1 | 31.03.2015 | 24.08.2024 | Истечение срока МПИ | [11 empty] | 2024
470 | 8002149 |  |  |  | 136 | Меркурий 203 | 31.03.2015 | 24.08.2024 | Истечение срока МПИ | [11 empty] | 2024
471 | 8002148 |  |  |  | 137 | Меркурий 203 | нет данных | 24.08.2024 | Истечение срока МПИ | [11 empty] | 2024
472 | 8002146 |  |  |  | 139 | Меркурий 203 | 31.03.2015 | 24.08.2024 | Истечение срока МПИ | [11 empty] | 2024
473 | 8002145 |  |  |  | 140 | Меркурий 203,1 | 31.03.2015 | 24.08.2024 | Истечение срока МПИ | [11 empty] | 2024
474 | 1001584 |  |  |  | 141 | Меркурий 203 | 31.03.2015 | 24.08.2024 | Истечение срока МПИ | [11 empty] | 2024
475 | 1001356 |  |  |  | 142 | Меркурий 203 | нет данных | 24.08.2024 | Истечение срока МПИ | [11 empty] | 2024
476 | 8002141 |  |  |  | 144 | Меркурий 203 | 31.03.2015 | 24.08.2024 | Истечение срока МПИ | [11 empty] | 2024
477 | 8002140 |  |  |  | 145 | Меркурий 203.5-80 А | 31.03.2015 | 01.01.2024 | Истечение срока МПИ | [11 empty] | 2024
478 | 8002139 |  |  |  | 146 | Меркурий 203,1 | 31.03.2015 | 24.08.2024 | Истечение срока МПИ | [11 empty] | 2024
479 | 8002138 |  |  |  | 147 | Меркурий 203,1 | 31.03.2015 | 24.08.2024 | Истечение срока МПИ | [11 empty] | 2024
480 | 1001250 |  |  |  | 148 | Меркурий 203.5-80 А | нет данных | 09.01.2024 | Истечение срока МПИ | [11 empty] | 2024
481 | 8002136 |  |  |  | 149 | Меркурий 203,1 | 31.03.2015 | 24.08.2024 | Истечение срока МПИ | [11 empty] | 2024
482 | 8002135 |  |  |  | 150 | Меркурий 203,1 | 31.03.2015 | 24.08.2024 | Истечение срока МПИ | [11 empty] | 2024
483 | 8002134 |  |  |  | 151 | Меркурий 203 | 31.03.2015 | 24.08.2024 | Истечение срока МПИ | [11 empty] | 2024
484 | 8002133 |  |  |  | 152 | Меркурий 203.5-80 А | 31.03.2015 | 01.01.2024 | Истечение срока МПИ | [11 empty] | 2024
485 | 8002132 |  |  |  | 153 | Меркурий 203.5-80 А | 31.03.2015 | 01.01.2024 | Истечение срока МПИ | [11 empty] | 2024
486 | 8002131 |  |  |  | 154 | Меркурий 203.5-80 А | 31.03.2015 | 01.01.2024 | Истечение срока МПИ | [11 empty] | 2024
487 | 8002130 |  |  |  | 155 | Меркурий 203,1 | 31.03.2015 | 01.01.2024 | Истечение срока МПИ | [11 empty] | 2024
488 | 8002129 |  |  |  | 156 | Меркурий 230 5-60 | 31.03.2015 | 01.01.2024 | Истечение срока МПИ | [11 empty] | 2024
489 | 8002128 |  |  |  | 157 | Меркурий 203.5-80 А | 31.03.2015 | 01.01.2024 | Истечение срока МПИ | [11 empty] | 2024
490 | 8002127 |  |  |  | 158 | Меркурий 203,1 5-80 | 31.03.2015 | 01.01.2024 | Истечение срока МПИ | [11 empty] | 2024
491 | 8002124 |  |  |  | 160 | Меркурий 203.5-80 А | 31.03.2015 | 01.01.2024 | Истечение срока МПИ | [11 empty] | 2024
492 | 8002121 |  |  |  | 163 | Меркурий 203.5-80 А | 31.03.2015 | 01.01.2024 | Истечение срока МПИ | [11 empty] | 2024
493 | 8002120 |  |  |  | 164 | Меркурий 203.5-80 А | 31.03.2015 | 01.01.2024 | Истечение срока МПИ | [11 empty] | 2024
494 | 8002119 |  |  |  | 165 | Меркурий 203.5-80 А | 31.03.2015 | 01.01.2024 | Истечение срока МПИ | [11 empty] | 2024
495 | 8002117 |  |  |  | 167 | Меркурий 203.5-80 А | 31.03.2015 | 01.01.2024 | Истечение срока МПИ | [11 empty] | 2024
496 | 8002116 |  |  |  | 168 | Меркурий 203.5-80 А | 31.03.2015 | 01.01.2024 | Истечение срока МПИ | [11 empty] | 2024
497 | 8002115 |  |  |  | 169 | Меркурий 203.5-80 А | нет данных | 01.01.2024 | Истечение срока МПИ | [11 empty] | 2024
498 | 8002114 |  |  |  | 170 | Меркурий 203,1 5-80 | 31.03.2015 | 01.01.2024 | Истечение срока МПИ | [11 empty] | 2024
499 | 8002112 |  |  |  | 172 | Меркурий 203,1 5-80 | 31.03.2015 | 01.01.2024 | Истечение срока МПИ | [11 empty] | 2024
500 | 8002111 |  |  |  | 173 | Меркурий 203,1 5-80 | 31.03.2015 | 01.01.2024 | Истечение срока МПИ | [11 empty] | 2024
501 | 8002109 |  |  |  | 175 | Меркурий 203,1 5-80 | 31.03.2015 | 01.01.2024 | Истечение срока МПИ | [11 empty] | 2024
502 | 8002108 |  |  |  | 176 | Меркурий 203.5-80 А | 31.03.2015 | 01.01.2024 | Истечение срока МПИ | [11 empty] | 2024
503 | 8002107 |  |  |  | 177 | Меркурий 203.5-80 А | 31.03.2015 | 01.01.2024 | Истечение срока МПИ | [11 empty] | 2024
504 | 8002106 |  |  |  | 178 | Меркурий 203.5-80 А | нет данных | 01.01.2024 | Истечение срока МПИ | [11 empty] | 2024
505 | 8002105 |  |  |  | 179 | Меркурий 203.5-80 А | 31.03.2015 | 01.01.2024 | Истечение срока МПИ | [11 empty] | 2024
506 | 2015825 |  |  |  | 180 | Меркурий 203.5-80 А | нет данных | 01.01.2024 | Истечение срока МПИ | [11 empty] | 2024
507 | 8002103 |  |  |  | 181 | Меркурий 201.2 5-50 | 31.03.2015 | 01.01.2024 | Истечение срока МПИ | [11 empty] | 2024
508 | 1001016 |  |  |  | 182 | Меркурий 203 | 24.03.2016 | 24.08.2024 | Истечение срока МПИ | [11 empty] | 2024
509 | 1001106 |  |  |  | 183 | Меркурий 203 | 20.05.2016 | 24.08.2024 | Истечение срока МПИ | [11 empty] | 2024
510 | 8002100 |  |  |  | 184 | Меркурий 203.5-80 А | нет данных | 01.01.2024 | Истечение срока МПИ | [11 empty] | 2024
511 | 8002099 |  |  |  | 185 | Меркурий 203 | 31.03.2015 | 24.08.2024 | Истечение срока МПИ | [11 empty] | 2024
512 | 2014630 |  |  |  | 186 | Меркурий 203,1 5-80 | 31.03.2015 | 01.01.2024 | Истечение срока МПИ | [11 empty] | 2024
513 | 8002097 |  |  |  | 187 | Меркурий 203 | 31.03.2015 | 24.08.2024 | Истечение срока МПИ | [11 empty] | 2024
514 | 8002096 |  |  |  | 188 | Меркурий 203 | 31.03.2015 | 24.08.2024 | Истечение срока МПИ | [11 empty] | 2024
515 | 2015746 |  |  |  | 189 | Меркурий 203 | 31.03.2015 | 24.08.2024 | Истечение срока МПИ | [11 empty] | 2024
516 | 8002094 |  |  |  | 190 | Меркурий 203 | 31.03.2015 | 24.08.2024 | Истечение срока МПИ | [11 empty] | 2024
517 | 8002093 |  |  |  | 191 | Меркурий 203 | нет данных | 24.08.2024 | Истечение срока МПИ | [11 empty] | 2024
518 | 8002092 |  |  |  | 192 | Меркурий 203 | 31.03.2015 | 24.08.2024 | Истечение срока МПИ | [11 empty] | 2024
519 | 2015056 |  |  |  | 193 | Меркурий 203 | 31.03.2015 | 01.01.2024 | Истечение срока МПИ | [11 empty] | 2024
520 | 2013031 |  |  |  | 194 | Меркурий 203 | 31.03.2015 | 01.01.2024 | Истечение срока МПИ | [11 empty] | 2024
521 | 8002089 |  |  |  | 195 | Меркурий 203 | 31.03.2015 | 23.08.2024 | Истечение срока МПИ | [11 empty] | 2024
522 | 2014306 |  |  |  | 196 | Меркурий 203 | нет данных | 24.08.2024 | Истечение срока МПИ | [11 empty] | 2024
523 | 8002087 |  |  |  | 197 | Меркурий 203 | 31.03.2015 | 01.01.2024 | Истечение срока МПИ | [11 empty] | 2024
524 | 2014870 |  |  |  | 198 | Меркурий 203,1 | 14.12.2017 | 01.01.2024 | Истечение срока МПИ | [11 empty] | 2024
525 | 8002085 |  |  |  | 199 | Меркурий 203 | нет данных | 24.08.2024 | Истечение срока МПИ | [11 empty] | 2024
526 | 8002084 |  |  |  | 200 | Меркурий 203,1 5-80 | 31.03.2015 | 23.08.2024 | Истечение срока МПИ | [11 empty] | 2024
527 | 2013137 |  |  |  | 202 | Меркурий 203 | нет данных | 23.08.2024 | Истечение срока МПИ | [11 empty] | 2024
528 | 8002080 |  |  |  | 204 | Меркурий 203,1 | 31.03.2015 | 23.08.2024 | Истечение срока МПИ | [11 empty] | 2024
529 | 8002078 |  |  |  | 206 | Меркурий 203 | 31.03.2015 | 23.08.2024 | Истечение срока МПИ | [11 empty] | 2024
530 | 2014681 |  |  |  | 207 | Меркурий 203,1 5-80 | нет данных | 23.08.2024 | Истечение срока МПИ | [11 empty] | 2024
531 | 2011517 |  |  |  | 208 | Меркурий 203,1 5-80 | нет данных | 23.08.2024 | Истечение срока МПИ | [11 empty] | 2024
532 | 8002071 |  |  |  | 210 | Меркурий 203,1 | 31.03.2015 | 24.08.2024 | Истечение срока МПИ | [11 empty] | 2024
533 | 8002070 |  |  |  | 211 | Меркурий 203 | 31.03.2015 | 24.08.2024 | Истечение срока МПИ | [11 empty] | 2024
534 | 8002069 |  |  |  | 212 | Меркурий 203 | 31.03.2015 | 24.08.2024 | Истечение срока МПИ | [11 empty] | 2024
535 | 2013032 |  |  |  | 213 | Меркурий 203,1 5-80 | 10.03.2016 | 24.08.2024 | Истечение срока МПИ | [11 empty] | 2024
536 | 1001233 |  |  |  | 214 | Меркурий 203 | 14.10.2016 | 01.01.2024 | Истечение срока МПИ | [11 empty] | 2024
537 | 1001594 |  |  |  | 209 | Меркурий 203,1 | нет данных | 01.01.2024 | Истечение срока МПИ | [11 empty] | 2024
538 | 8001962 |  |  |  | 37 | Меркурий 203,1 | нет данных | 01.01.2024 | Истечение срока МПИ | [11 empty] | 2024
539 | 5014913 | Свердлова ул. | 41 |  | 16 | СОИБ2 10-60А | 30.09.2013 | 13.07.2024 | Истечение срока МПИ | 2 | 2 | 2 | 2 | 2.8 | 0.2 | 4 | 8 | 4 | 2 | 3 | 2024
540 | 2014603 | Северная ул. | 6 |  | 3 | СЕ-102 5-60 | 30.04.2015 | 01.01.2024 | Истечение срока МПИ | 1 | 1 | 1 | 1 | 1.4 | 0.1 | 2 | 4 | 2 | 1 | 1.5 | 2024
541 | 7003723 |  |  |  | 11 | Нева 124 | 12.09.2018 | 17.07.2024 | Истечение срока МПИ | [11 empty] | 2024
542 | 10001639 | Совхозная ул. | 7 |  | 43 | СЕ 100 | нет данных | 01.01.2024 | Истечение срока МПИ | 1 | 1 | 1 | 1 | 1.4 | 0.1 | 2 | 4 | 2 | 1 | 1.5 | 2024
543 | 10001746 | Совхозная ул. | 15 | А | 7 | СЕ-102М 5-60 | нет данных | 01.01.2024 | Истечение срока МПИ | 1 | 1 | 1 | 1 | 1.4 | 0.1 | 2 | 4 | 2 | 1 | 1.5 | 2024
544 | 10001744 |  |  |  | 11 | СЕ-102 | нет данных | 01.01.2024 | Истечение срока МПИ | [11 empty] | 2024
545 | 10001755 |  |  |  | 48 | СЕ-102 | нет данных | 01.01.2024 | Истечение срока МПИ | [11 empty] | 2024
546 | 8002251 | Совхозная ул. | 15 |  | 26 | Меркурий 200 5-60 | 31.03.2015 | 31.12.2024 | Истечение срока МПИ | 1 | 1 | 1 | 1 | 1.4 | 0.1 | 2 | 4 | 2 | 1 | 1.5 | 2024
547 | 7004469 | Строителей пер. | 6 | а | 6 | СО-505 10-40А | 01.11.2012 | 19.05.2024 | Истечение срока МПИ | 1 | 1 | 1 | 1 | 1.4 | 0.1 | 2 | 4 | 2 | 1 | 1.5 | 2024
548 | 2005206 | Трудовая ул. | 14 |  | 1 | СЕ-101 5-60 | 30.04.2014 | 01.01.2024 | Истечение срока МПИ | 10 | 10 | 10 | 10 | 14 | 1 | 20 | 40 | 20 | 10 | 15 | 2024
549 | 2005207 |  |  |  | 2 | СЕ-101 5-60 | 30.04.2014 | 03.10.2024 | Истечение срока МПИ | [11 empty] | 2024
550 | 2015613 |  |  |  | 4 | СЕ-101 5-60 | нет данных | 2024-08-04 | Истечение срока МПИ | [11 empty] | 2024
551 | 2005210 |  |  |  | 5 | СЕ-102 5-60 | 04.07.2017 | 01.01.2024 | Истечение срока МПИ | [11 empty] | 2024
552 | 2005211 |  |  |  | 6 | СЕ-101 5-60 | 30.04.2014 | 01.01.2024 | Истечение срока МПИ | [11 empty] | 2024
553 | 2005213 |  |  |  | 8 | СЕ-101 5-60 | 30.04.2014 | 01.01.2024 | Истечение срока МПИ | [11 empty] | 2024
554 | 2005214 |  |  |  | 9 | СЕ-101 5-60 | 30.04.2014 | 01.01.2024 | Истечение срока МПИ | [11 empty] | 2024
555 | 2005216 |  |  |  | 11 | СЕ-101 5-60 | 30.04.2014 | 01.01.2024 | Истечение срока МПИ | [11 empty] | 2024
556 | 2015249 |  |  |  | 14 | СЕ-101 5-60 | 30.04.2014 | 01.01.2024 | Истечение срока МПИ | [11 empty] | 2024
557 | 2005220 |  |  |  | 15 | СЕ-101 5-60 | 30.04.2014 | 01.01.2024 | Истечение срока МПИ | [11 empty] | 2024
558 | 2005221 |  |  |  | 16 | СЕ-101 5-60 | 30.04.2014 | 01.01.2024 | Истечение срока МПИ | [11 empty] | 2024
559 | 2014873 |  |  |  | 17 | СЕ-101 5-60 | 30.04.2014 | 01.01.2024 | Истечение срока МПИ | [11 empty] | 2024
560 | 2005224 |  |  |  | 19 | Меркурий 201 5-60 | 30.04.2014 | 01.01.2024 | Истечение срока МПИ | [11 empty] | 2024
561 | 2005225 |  |  |  | 20 | СЕ-101 5-60 | 30.04.2014 | 01.01.2024 | Истечение срока МПИ | [11 empty] | 2024
562 | 2005226 |  |  |  | 21 | СЕ-101 5-60 | 30.04.2014 | 01.01.2024 | Истечение срока МПИ | [11 empty] | 2024
563 | 2005227 |  |  |  | 22 | СЕ-101 5-60 | 30.04.2014 | 01.01.2024 | Истечение срока МПИ | [11 empty] | 2024
564 | 2005228 |  |  |  | 23 | СЕ-101 5-60 | 30.04.2014 | 01.01.2024 | Истечение срока МПИ | [11 empty] | 2024
565 | 2005229 |  |  |  | 24 | СЕ-101 5-60 | 24.07.2014 | 01.01.2024 | Истечение срока МПИ | [11 empty] | 2024
566 | 2005231 |  |  |  | 26 | СЕ-101 5-60 | 30.04.2014 | 01.01.2024 | Истечение срока МПИ | [11 empty] | 2024
567 | 2005234 |  |  |  | 29 | СЕ-101 5-60 | 30.04.2014 | 01.01.2024 | Истечение срока МПИ | [11 empty] | 2024
568 | 2005235 |  |  |  | 30 | СЕ-101 5-60 | 30.04.2014 | 01.01.2024 | Истечение срока МПИ | [11 empty] | 2024
569 | 8002312 | Чапаева ул. | 21 |  | 14 | СЕ-102 5-60 | 31.03.2015 | 01.01.2024 | Истечение срока МПИ | 1 | 1 | 1 | 1 | 1.4 | 0.1 | 2 | 4 | 2 | 1 | 1.5 | 2024
570 | 7003981 | Чапаева ул. | 30 | а | 3 | Меркурий 200 5-60 | нет данных | 2024-12-31 | Истечение срока МПИ | 1 | 1 | 1 | 1 | 1.4 | 0.1 | 2 | 4 | 2 | 1 | 1.5 | 2024
571 | 7004043 | Чапаева ул. | 32 | а | 9 | Меркурий 200 5-60 | 03.01.1900 | 02.01.2024 | Истечение срока МПИ | 1 | 1 | 1 | 1 | 1.4 | 0.1 | 2 | 4 | 2 | 1 | 1.5 | 2024
572 | 8002386 | Чапаева ул. | 36 | а | 16 | СЕ-102 5-60 | 31.03.2015 | 01.01.2024 | Истечение срока МПИ | 1 | 1 | 1 | 1 | 1.4 | 0.1 | 2 | 4 | 2 | 1 | 1.5 | 2024
573 | 8002385 |  |  |  | 18 | СЕ-102 5-60 | 31.03.2015 | 20.11.2024 | Истечение срока МПИ | [11 empty] | 2024
574 | 2014568 | Чапаева ул. | 40 | а | 5 | СОИБ2 10-60А | 31.03.2015 | 01.01.2024 | Истечение срока МПИ | 1 | 1 | 1 | 1 | 1.4 | 0.1 | 2 | 4 | 2 | 1 | 1.5 | 2024
575 | 106789 | Чапаева ул. | 41 |  | 7 | Меркурий 231 5-60 | 01.01.2009 | 07.05.2024 | Истечение срока МПИ | 5 | 5 | 5 | 5 | 7 | 0.5 | 10 | 20 | 10 | 5 | 7.5 | 2024
576 | 109239 |  |  |  | 8 | Меркурий 231 5-60 | 01.01.2009 | 2024-01-01 | Истечение срока МПИ | [11 empty] | 2024
577 | 109312 |  |  |  | 14 | СЭ-101 5-60 | 01.01.2009 | 01.01.2024 | Истечение срока МПИ | [11 empty] | 2024
578 | 109334 |  |  |  | 20 | СОИБ2 10-60А | 01.01.2009 | 01.01.2024 | Истечение срока МПИ | [11 empty] | 2024
579 | 117113 |  |  |  | 45 | СОИБ2 10-60А | 01.01.2009 | 01.01.2024 | Истечение срока МПИ | [11 empty] | 2024
580 | 117358 |  |  |  | 52 | СО-ИБМ2 10-40 | 01.01.2009 | 01.01.2024 | Истечение срока МПИ | [11 empty] | 2024
581 | 8002427 | Чкалова ул. | 18 | а | 16 | Нева 103 5-60 | 19.03.2018 | 01.01.2024 | Истечение срока МПИ | 1 | 1 | 1 | 1 | 1.4 | 0.1 | 2 | 4 | 2 | 1 | 1.5 | 2024
582 | 1001563 | Чубынина ул. | 12 |  | 6 | ЦЭ 6807 БК 5-50 | нет данных | 2024-10-12 | Истечение срока МПИ | 3 | 3 | 3 | 3 | 4.2 | 0.3 | 6 | 12 | 6 | 3 | 4.5 | 2024
583 | 8002669 |  |  |  | 11 | ЦЭ 6807 БК 5-50 | 31.03.2015 | 06.10.2024 | Истечение срока МПИ | [11 empty] | 2024
584 | 8002730 |  |  |  | 69 | СЕ-102 5-60 | 31.03.2015 | 01.01.2024 | Истечение срока МПИ | [11 empty] | 2024
585 | 2007626 | Чубынина ул. | 14 |  | 23 | Меркурий 200 5-60 | 08.10.2015 | 30.10.2024 | Истечение срока МПИ | 1 | 1 | 1 | 1 | 1.4 | 0.1 | 2 | 4 | 2 | 1 | 1.5 | 2024
586 | 10001881 | Чубынина ул. | 19 |  | 5 | СЕ-102 5-60 | нет данных | 01.01.2024 | Истечение срока МПИ | 3 | 3 | 3 | 3 | 4.2 | 0.3 | 6 | 12 | 6 | 3 | 4.5 | 2024
587 | 10001895 |  |  |  | 6 | СЕ102МР5 145-1 | нет данных | 01.01.2024 | Истечение срока МПИ | [11 empty] | 2024
588 | 10001870 |  |  |  | 14 | СЕ102МР5 145-1 | нет данных | 01.01.2024 | Истечение срока МПИ | [11 empty] | 2024
589 | 10001869 |  |  |  | 15 | СЕ-102М 5-60 | нет данных | 01.01.2024 | Истечение срока МПИ | [11 empty] | 2024
590 | 10001897 |  |  |  | 56 | СЕ-102 | нет данных | 01.01.2024 | Истечение срока МПИ | [11 empty] | 2024
591 | 10001770 | Чубынина ул. | 21 |  | 2 | СЕ-102 | нет данных | 01.01.2024 | Истечение срока МПИ | 3 | 3 | 3 | 3 | 4.2 | 0.3 | 6 | 12 | 6 | 3 | 4.5 | 2024
592 | 10001785 |  |  |  | 6 | СЕ-102М 5-60 | нет данных | 01.01.2024 | Истечение срока МПИ | [11 empty] | 2024
593 | 10001782 |  |  |  | 9 | СЕ-102 5-60 | нет данных | 01.01.2024 | Истечение срока МПИ | [11 empty] | 2024
594 | 10001902 |  |  |  | 13 | СЕ-102М 5-60 | нет данных | 01.01.2024 | Истечение срока МПИ | [11 empty] | 2024
595 | 10001773 |  |  |  | 17 | СЕ102МР5 145-1 | нет данных | 01.01.2024 | Истечение срока МПИ | [11 empty] | 2024
596 | 10001764 |  |  |  | 28 | СЕ102МР5 145-1 | нет данных | 01.01.2024 | Истечение срока МПИ | [11 empty] | 2024
597 | 10001763 |  |  |  | 29 | Нева 112 | нет данных | 01.01.2024 | Истечение срока МПИ | [11 empty] | 2024
598 | 10001779 |  |  |  | 35 | СЕ102МР5145-1 | нет данных | 01.01.2024 | Истечение срока МПИ | [11 empty] | 2024
599 | 10001808 | Чубынина ул. | 23 |  | 13 | СЕ-102М 5-60 | нет данных | 01.01.2024 | Истечение срока МПИ | 5 | 5 | 5 | 5 | 7 | 0.5 | 10 | 20 | 10 | 5 | 7.5 | 2024
600 | 10001804 |  |  |  | 17 | СЕ-102 | нет данных | 01.01.2024 | Истечение срока МПИ | [11 empty] | 2024
601 | 10001798 |  |  |  | 22 | СЕ-102М 5-60 | нет данных | 01.01.2024 | Истечение срока МПИ | [11 empty] | 2024
602 | 10001818 |  |  |  | 33 | СЕ-102М 5-60 | нет данных | 01.01.2024 | Истечение срока МПИ | [11 empty] | 2024
603 | 10001850 |  |  |  | 52 | СЕ-102 | нет данных | 01.01.2024 | Истечение срока МПИ | [11 empty] | 2024
604 | 10001845 |  |  |  | 57 | СЕ-102 | нет данных | 01.01.2024 | Истечение срока МПИ | [11 empty] | 2024
605 | 5017143 | Чубынина ул. | 24 |  | 77 | СО-ЭЭ6706 10-40 | 30.06.2014 | 01.01.2024 | Истечение срока МПИ | 3 | 3 | 3 | 3 | 4.2 | 0.3 | 6 | 12 | 6 | 3 | 4.5 | 2024
606 | 5017153 |  |  |  | 87 | СЕ-102 5-60 | 30.06.2014 | 01.01.2024 | Истечение срока МПИ | [11 empty] | 2024
607 | 5017229 |  |  |  | 159 | СЕ-102 5-60 | 30.06.2014 | 01.01.2024 | Истечение срока МПИ | [11 empty] | 2024
608 | 118288 | Чубынина ул. | 25 |  | 19 | СЭО-1 10-50 | 30.09.2012 | 10.07.2024 | Истечение срока МПИ | 1 | 1 | 1 | 1 | 1.4 | 0.1 | 2 | 4 | 2 | 1 | 1.5 | 2024
609 | 118335 |  |  |  | 66 | Энергомера СЕ 102 5 -60 | 30.09.2012 | 01.01.2024 | Истечение срока МПИ | [11 empty] | 2024
610 | 118344 |  |  |  | 75 | Меркурий 200 5-60 | 30.09.2012 | 01.01.2024 | Истечение срока МПИ | [11 empty] | 2024
611 | 118361 |  |  |  | 92 | Меркурий 200 5-60 | 30.09.2012 | 01.01.2024 | Истечение срока МПИ | [11 empty] | 2024
612 | 7000940 | Чупрова ул. | 20 |  | 1 | СЕ-101 5-60 | 17.03.2016 | 01.11.2024 | Истечение срока МПИ | 4 | 4 | 4 | 4 | 5.6 | 0.4 | 8 | 16 | 8 | 4 | 6 | 2024
613 | 7000616 |  |  |  | 2 | СЕ-101 5-60 | 14.03.2016 | 01.11.2024 | Истечение срока МПИ | [11 empty] | 2024
614 | 2015579 |  |  |  | 5 | СЕ-101 5-60 | нет данных | 01.11.2024 | Истечение срока МПИ | [11 empty] | 2024
615 | 7000944 |  |  |  | 6 | СЕ-101 5-60 | 26.04.2011 | 01.11.2024 | Истечение срока МПИ | [11 empty] | 2024
616 | 2014890 |  |  |  | 7 | СЕ-101 5-60 | 26.04.2011 | 01.11.2024 | Истечение срока МПИ | [11 empty] | 2024
617 | 2014599 |  |  |  | 8 | СЕ-101 5-60 | 26.04.2011 | 01.11.2024 | Истечение срока МПИ | [11 empty] | 2024
618 | 7000946 |  |  |  | 9 | СЕ-101 5-60 | 26.04.2011 | 01.11.2024 | Истечение срока МПИ | [11 empty] | 2024
619 | 2014893 |  |  |  | 10 | СЕ-101 5-60 | нет данных | 01.11.2024 | Истечение срока МПИ | [11 empty] | 2024
620 | 7000948 |  |  |  | 13 | СЕ-101 5-60 | 01.04.2014 | 01.11.2024 | Истечение срока МПИ | [11 empty] | 2024
621 | 7000619 |  |  |  | 15 | СЕ-102 5-60 | 26.04.2011 | 01.11.2024 | Истечение срока МПИ | [11 empty] | 2024
622 | 2015641 |  |  |  | 16 | СЕ-101 5-60 | 26.04.2011 | 01.11.2024 | Истечение срока МПИ | [11 empty] | 2024
623 | 7000950 |  |  |  | 17 | СЕ-101 5-60 | 23.09.2016 | 10.11.2024 | Истечение срока МПИ | [11 empty] | 2024
624 | 7000748 |  |  |  | 18 | СЕ-101 5-60 | 26.04.2011 | 01.11.2024 | Истечение срока МПИ | [11 empty] | 2024
625 | 7000952 |  |  |  | 20 | СЕ-101 5-60 | 26.04.2011 | 01.11.2024 | Истечение срока МПИ | [11 empty] | 2024
626 | 7000699 |  |  |  | 21 | СЕ-101 5-60 | 26.04.2011 | 01.11.2024 | Истечение срока МПИ | [11 empty] | 2024
627 | 7000953 |  |  |  | 22 | СЕ-101 5-60 | 26.04.2011 | 01.11.2024 | Истечение срока МПИ | [11 empty] | 2024
628 | 7000954 |  |  |  | 23 | СЕ-101 5-60 | нет данных | 07.11.2024 | Истечение срока МПИ | [11 empty] | 2024
629 | 7000955 |  |  |  | 25 | СЕ-101 5-60 | 26.04.2011 | 07.11.2024 | Истечение срока МПИ | [11 empty] | 2024
630 | 7000956 |  |  |  | 26 | СЕ-101 5-60 | 26.04.2011 | 07.11.2024 | Истечение срока МПИ | [11 empty] | 2024
631 | 7000957 |  |  |  | 27 | СЕ-101 5-60 | 26.04.2011 | 07.11.2024 | Истечение срока МПИ | [11 empty] | 2024
632 | 7000960 |  |  |  | 31 | СЕ-101 5-60 | 01.01.2014 | 01.11.2024 | Истечение срока МПИ | [11 empty] | 2024
633 | 2015281 |  |  |  | 33 | СЕ-101 5-60 | нет данных | 01.11.2024 | Истечение срока МПИ | [11 empty] | 2024
634 | 7000962 |  |  |  | 34 | СЕ-101 5-60 | 26.04.2011 | 01.11.2024 | Истечение срока МПИ | [11 empty] | 2024
635 | 2013973 |  |  |  | 35 | СЕ-101 5-60 | нет данных | 01.11.2024 | Истечение срока МПИ | [11 empty] | 2024
636 | 7000965 |  |  |  | 37 | СЕ-101 5-60 | 26.04.2011 | 01.11.2024 | Истечение срока МПИ | [11 empty] | 2024
637 | 7000966 |  |  |  | 38 | СЕ-101 5-60 | 26.04.2011 | 01.11.2024 | Истечение срока МПИ | [11 empty] | 2024
638 | 4000959 |  |  |  | 39 | СЕ-101 5-60 | 21.03.2017 | 06.11.2024 | Истечение срока МПИ | [11 empty] | 2024
639 | 7000967 |  |  |  | 40 | СЕ-101 5-60 | 26.04.2011 | 01.11.2024 | Истечение срока МПИ | [11 empty] | 2024
640 | 2005270 | Чупрова ул. | 32 |  | 14 | Меркурий 200 5-60 | 30.04.2014 | 01.01.2024 | Истечение срока МПИ | 1 | 1 | 1 | 1 | 1.4 | 0.1 | 2 | 4 | 2 | 1 | 1.5 | 2024
641 | 1100437 | Шалгина ул. | 4 |  | 5 | Меркурий 200 5-60 | 31.01.2016 | 01.04.2024 | Истечение срока МПИ | 1 | 1 | 1 | 1 | 1.4 | 0.1 | 2 | 4 | 2 | 1 | 1.5 | 2024
642 | 8003488 | Шалгина ул. | 13 |  | 2 | Меркурий 200 5-60 | 31.01.2016 | 01.01.2024 | Истечение срока МПИ | 1 | 1 | 1 | 1 | 1.4 | 0.1 | 2 | 4 | 2 | 1 | 1.5 | 2024
643 | 8003484 |  |  |  | 6 | СЕ-102 5-60 | 31.01.2016 | 01.01.2024 | Истечение срока МПИ | [11 empty] | 2024
644 | 8003483 |  |  |  | 7 | Меркурий 201 5-60 | 31.01.2016 | 01.01.2024 | Истечение срока МПИ | [11 empty] | 2024
645 | 5014037 | Ямальская ул. | 1 |  | 2 | Меркурий 203.5-80 А | 31.10.2012 | 01.01.2024 | Истечение срока МПИ | 26 | 26 | 26 | 26 | 36.4 | 2.6 | 52 | 104 | 52 | 26 | 39 | 2024
646 | 5014038 |  |  |  | 3 | Меркурий 203.5-80 А | 31.10.2012 | 01.01.2024 | Истечение срока МПИ | [11 empty] | 2024
647 | 5014039 |  |  |  | 4 | Меркурий 203.5-80 А | 31.10.2012 | 01.01.2024 | Истечение срока МПИ | [11 empty] | 2024
648 | 5014041 |  |  |  | 6 | Меркурий 203.5-80 А | 31.10.2012 | 01.01.2024 | Истечение срока МПИ | [11 empty] | 2024
649 | 5014042 |  |  |  | 7 | Меркурий 203.5-80 А | 31.10.2012 | 01.01.2024 | Истечение срока МПИ | [11 empty] | 2024
650 | 5014043 |  |  |  | 8 | Меркурий 203.5-80 А | 31.10.2012 | 01.01.2024 | Истечение срока МПИ | [11 empty] | 2024
651 | 5014044 |  |  |  | 9 | Меркурий 203.5-80 А | 31.10.2012 | 01.01.2024 | Истечение срока МПИ | [11 empty] | 2024
652 | 5014045 |  |  |  | 10 | Меркурий 203.5-80 А | 31.10.2012 | 01.01.2024 | Истечение срока МПИ | [11 empty] | 2024
653 | 5014046 |  |  |  | 11 | Меркурий 203.5-80 А | 31.10.2012 | 01.01.2024 | Истечение срока МПИ | [11 empty] | 2024
654 | 5014047 |  |  |  | 12 | Меркурий 203.5-80 А | 31.10.2012 | 01.01.2024 | Истечение срока МПИ | [11 empty] | 2024
655 | 5014048 |  |  |  | 13 | Меркурий 203.5-80 А | 31.10.2012 | 01.01.2024 | Истечение срока МПИ | [11 empty] | 2024
656 | 400007644 |  |  |  | 15 | Меркурий 203,1 5-80 | 31.10.2012 | 01.01.2024 | Истечение срока МПИ | [11 empty] | 2024
657 | 5014051 |  |  |  | 16 | Меркурий 203.5-80 А | 31.10.2012 | 01.01.2024 | Истечение срока МПИ | [11 empty] | 2024
658 | 5014052 |  |  |  | 17 | Меркурий 203,1 5-80 | 31.10.2012 | 01.01.2024 | Истечение срока МПИ | [11 empty] | 2024
659 | 5014053 |  |  |  | 18 | Меркурий 203,1 5-80 | 31.10.2012 | 01.01.2024 | Истечение срока МПИ | [11 empty] | 2024
660 | 5014054 |  |  |  | 19 | Меркурий 203,1 5-80 | 31.10.2012 | 01.01.2024 | Истечение срока МПИ | [11 empty] | 2024
661 | 5014057 |  |  |  | 22 | Меркурий 203,1 5-80 | 31.10.2012 | 01.01.2024 | Истечение срока МПИ | [11 empty] | 2024
662 | 5014058 |  |  |  | 23 | Меркурий 203,1 5-80 | 31.10.2012 | 01.01.2024 | Истечение срока МПИ | [11 empty] | 2024
663 | 5014060 |  |  |  | 25 | Меркурий 203 | 31.10.2012 | 01.01.2024 | Истечение срока МПИ | [11 empty] | 2024
664 | 5014061 |  |  |  | 26 | Меркурий 203,1 | 31.10.2012 | 12.10.2024 | Истечение срока МПИ | [11 empty] | 2024
665 | 5014064 |  |  |  | 29 | Меркурий 203.5-80 А | 31.10.2012 | 01.02.2024 | Истечение срока МПИ | [11 empty] | 2024
666 | 5014065 |  |  |  | 30 | электросчетчик | 31.10.2012 | 01.01.2024 | Истечение срока МПИ | [11 empty] | 2024
667 | 5014066 |  |  |  | 31 | Меркурий 203,1 5-80 | 31.10.2012 | 01.01.2024 | Истечение срока МПИ | [11 empty] | 2024
668 | 5014067 |  |  |  | 32 | Меркурий 203,1 5-80 | 31.10.2012 | 01.01.2024 | Истечение срока МПИ | [11 empty] | 2024
669 | 5014068 |  |  |  | 33 | Меркурий 203.5-80 А | 31.10.2012 | 01.01.2024 | Истечение срока МПИ | [11 empty] | 2024
670 | 5014069 |  |  |  | 34 | Меркурий 203.5-80 А | 31.10.2012 | 01.01.2024 | Истечение срока МПИ | [11 empty] | 2024
671 | 5014070 |  |  |  | 35 | Меркурий 203,1 5-80 | 31.10.2012 | 01.01.2024 | Истечение срока МПИ | [11 empty] | 2024
672 | 5014071 |  |  |  | 36 | Меркурий 203.5-80 А | 31.10.2012 | 01.01.2024 | Истечение срока МПИ | [11 empty] | 2024
673 | 5014073 |  |  |  | 38 | Меркурий 203,1 5-80 | 31.10.2012 | 01.01.2024 | Истечение срока МПИ | [11 empty] | 2024
674 | 5014074 |  |  |  | 39 | Меркурий 203.5-80 А | 31.10.2012 | 01.01.2024 | Истечение срока МПИ | [11 empty] | 2024
675 | 5014075 |  |  |  | 40 | Меркурий 203,1 | 31.10.2012 | 12.10.2024 | Истечение срока МПИ | [11 empty] | 2024
676 | 5014076 |  |  |  | 41 | Меркурий 203.5-80 А | 31.10.2012 | 01.01.2024 | Истечение срока МПИ | [11 empty] | 2024
677 | 5014077 |  |  |  | 42 | Меркурий 203.5-80 А | 31.10.2012 | 01.01.2024 | Истечение срока МПИ | [11 empty] | 2024
678 | 5014078 |  |  |  | 43 | Меркурий 203.5-80 А | 31.10.2012 | 01.01.2024 | Истечение срока МПИ | [11 empty] | 2024
679 | 5014079 |  |  |  | 44 | Меркурий 203.5-80 А | 31.10.2012 | 01.01.2024 | Истечение срока МПИ | [11 empty] | 2024
680 | 5014080 |  |  |  | 45 | Меркурий 203.5-80 А | 31.10.2012 | 01.01.2024 | Истечение срока МПИ | [11 empty] | 2024
681 | 5014081 |  |  |  | 46 | Меркурий 203.5-80 А | 31.10.2012 | 09.11.2024 | Истечение срока МПИ | [11 empty] | 2024
682 | 5014082 |  |  |  | 47 | Меркурий 203.5-80 А | нет данных | 09.11.2024 | Истечение срока МПИ | [11 empty] | 2024
683 | 5014083 |  |  |  | 48 | Меркурий 203.5-80 А | 31.10.2012 | 01.01.2024 | Истечение срока МПИ | [11 empty] | 2024
684 | 5014084 |  |  |  | 49 | Меркурий 203.5-80 А | 31.10.2012 | 01.01.2024 | Истечение срока МПИ | [11 empty] | 2024
685 | 5014085 |  |  |  | 50 | Меркурий 203.5-80 А | 31.10.2012 | 01.01.2024 | Истечение срока МПИ | [11 empty] | 2024
686 | 5014087 |  |  |  | 52 | Меркурий 203.5-80 А | 31.10.2012 | 01.01.2024 | Истечение срока МПИ | [11 empty] | 2024
687 | 5014088 |  |  |  | 53 | Меркурий 203.5-80 А | 31.10.2012 | 01.01.2024 | Истечение срока МПИ | [11 empty] | 2024
688 | 5014089 |  |  |  | 54 | Меркурий 203.5-80 А | 31.10.2012 | 01.01.2024 | Истечение срока МПИ | [11 empty] | 2024
689 | 5014090 |  |  |  | 55 | Меркурий 203.5-80 А | 31.10.2012 | 01.01.2024 | Истечение срока МПИ | [11 empty] | 2024
690 | 5014092 |  |  |  | 57 | Меркурий 203.5-80 А | 31.10.2012 | 01.01.2024 | Истечение срока МПИ | [11 empty] | 2024
691 | 5014093 |  |  |  | 58 | Меркурий 203.5-80 А | 31.10.2012 | 01.01.2024 | Истечение срока МПИ | [11 empty] | 2024
692 | 5014094 |  |  |  | 59 | Меркурий 203.5-80 А | 31.10.2012 | 01.01.2024 | Истечение срока МПИ | [11 empty] | 2024
693 | 5014096 |  |  |  | 61 | Меркурий 200 5-60 | 31.10.2012 | 01.01.2024 | Истечение срока МПИ | [11 empty] | 2024
694 | 5014097 |  |  |  | 62 | Меркурий 203,1 5-80 | 31.10.2012 | 01.01.2024 | Истечение срока МПИ | [11 empty] | 2024
695 | 5014098 |  |  |  | 63 | Меркурий 203.5-80 А | 31.10.2012 | 01.01.2024 | Истечение срока МПИ | [11 empty] | 2024
696 | 5014099 |  |  |  | 64 | Меркурий 203.5-80 А | 31.10.2012 | 01.01.2024 | Истечение срока МПИ | [11 empty] | 2024
697 | 5014100 |  |  |  | 65 | Меркурий 203,1 5-80 | 31.10.2012 | 01.01.2024 | Истечение срока МПИ | [11 empty] | 2024
698 | 2010996 |  |  |  | 66 | Меркурий 203.5-80 А | 22.05.2017 | 01.01.2024 | Истечение срока МПИ | [11 empty] | 2024
699 | 5014106 |  |  |  | 71 | Меркурий 203.5-80 А | 31.10.2012 | 01.01.2024 | Истечение срока МПИ | [11 empty] | 2024
700 | 5014107 |  |  |  | 72 | Меркурий 203.5-80 А | 31.10.2012 | 01.01.2024 | Истечение срока МПИ | [11 empty] | 2024
701 | 5014108 |  |  |  | 73 | Меркурий 203.5-80 А | 31.10.2012 | 01.01.2024 | Истечение срока МПИ | [11 empty] | 2024
702 | 2011465 |  |  |  | 74 | Меркурий 203.5-80 А | 10.12.2017 | 01.01.2024 | Истечение срока МПИ | [11 empty] | 2024
703 | 5014110 |  |  |  | 75 | Меркурий 203.5-80 А | 31.10.2012 | 01.01.2024 | Истечение срока МПИ | [11 empty] | 2024
704 | 5014111 |  |  |  | 76 | Меркурий 203,1 5-80 | 31.10.2012 | 01.01.2024 | Истечение срока МПИ | [11 empty] | 2024
705 | 5014112 |  |  |  | 77 | Меркурий 200 5-60 | 31.10.2012 | 01.01.2024 | Истечение срока МПИ | [11 empty] | 2024
706 | 5014113 |  |  |  | 78 | Меркурий 203,1 5-80 | 31.10.2012 | 01.01.2024 | Истечение срока МПИ | [11 empty] | 2024
707 | 5014114 |  |  |  | 79 | Меркурий 203,1 5-80 | 31.10.2012 | 01.01.2024 | Истечение срока МПИ | [11 empty] | 2024
708 | 5014115 |  |  |  | 80 | Меркурий 203.5-80 А | 31.10.2012 | 01.01.2024 | Истечение срока МПИ | [11 empty] | 2024
709 | 5014117 |  |  |  | 82 | Меркурий 203,1 5-80 | 31.10.2012 | 01.01.2024 | Истечение срока МПИ | [11 empty] | 2024
710 | 5014118 |  |  |  | 83 | Меркурий 203,1 5-80 | 31.10.2012 | 01.01.2024 | Истечение срока МПИ | [11 empty] | 2024
711 | 5014121 |  |  |  | 86 | Меркурий 203,1 5-80 | 31.10.2012 | 01.01.2024 | Истечение срока МПИ | [11 empty] | 2024
712 | 5014122 |  |  |  | 87 | Меркурий 203,1 5-80 | 31.10.2012 | 01.01.2024 | Истечение срока МПИ | [11 empty] | 2024
713 | 5014123 |  |  |  | 88 | Меркурий 203.5-80 А | 31.10.2012 | 01.01.2024 | Истечение срока МПИ | [11 empty] | 2024
714 | 5014125 |  |  |  | 90 | Меркурий 203,1 5-80 | 31.10.2012 | 01.01.2024 | Истечение срока МПИ | [11 empty] | 2024
715 | 5014126 |  |  |  | 91 | Меркурий 203,1 5-80 | 31.10.2012 | 01.01.2024 | Истечение срока МПИ | [11 empty] | 2024
716 | 5014127 |  |  |  | 92 | Меркурий 203.5-80 А | 31.10.2012 | 01.01.2024 | Истечение срока МПИ | [11 empty] | 2024
717 | 5014130 |  |  |  | 95 | Меркурий 203,1 5-80 | 31.10.2012 | 01.01.2024 | Истечение срока МПИ | [11 empty] | 2024
718 | 5014131 |  |  |  | 96 | Меркурий 203.5-80 А | 31.10.2012 | 01.01.2024 | Истечение срока МПИ | [11 empty] | 2024
719 | 5014133 |  |  |  | 98 | Меркурий 203,1 5-80 | 31.10.2012 | 01.01.2024 | Истечение срока МПИ | [11 empty] | 2024
720 | 5014134 |  |  |  | 99 | Меркурий 203.5-80 А | 31.10.2012 | 01.01.2024 | Истечение срока МПИ | [11 empty] | 2024
721 | 5014135 |  |  |  | 100 | Меркурий 203,1 5-80 | 31.10.2012 | 01.01.2024 | Истечение срока МПИ | [11 empty] | 2024
722 | 5014136 |  |  |  | 101 | Меркурий 203,1 5-80 | 31.10.2012 | 01.01.2024 | Истечение срока МПИ | [11 empty] | 2024
723 | 5014137 |  |  |  | 102 | Меркурий 203.5-80 А | 31.10.2012 | 01.01.2024 | Истечение срока МПИ | [11 empty] | 2024
724 | 5014139 |  |  |  | 104 | Меркурий 203.5-80 А | 31.10.2012 | 01.01.2024 | Истечение срока МПИ | [11 empty] | 2024
725 | 5014140 |  |  |  | 105 | Меркурий 203.5-80 А | 31.10.2012 | 01.01.2024 | Истечение срока МПИ | [11 empty] | 2024
726 | 5014141 |  |  |  | 106 | Меркурий 203.5-80 А | 31.10.2012 | 01.01.2024 | Истечение срока МПИ | [11 empty] | 2024
727 | 5014142 |  |  |  | 107 | Меркурий 203.5-80 А | 31.10.2012 | 01.01.2024 | Истечение срока МПИ | [11 empty] | 2024
728 | 5014143 |  |  |  | 108 | Меркурий 203.5-80 А | 31.10.2012 | 01.01.2024 | Истечение срока МПИ | [11 empty] | 2024
729 | 5014144 |  |  |  | 109 | Меркурий 203.5-80 А | 31.10.2012 | 01.01.2024 | Истечение срока МПИ | [11 empty] | 2024
730 | 5014145 |  |  |  | 110 | Меркурий 203.5-80 А | 31.10.2012 | 01.01.2024 | Истечение срока МПИ | [11 empty] | 2024
731 | 5014146 |  |  |  | 111 | Меркурий 203.5-80 А | 31.10.2012 | 01.01.2024 | Истечение срока МПИ | [11 empty] | 2024
732 | 5014147 |  |  |  | 112 | Меркурий 200 5-60 | 31.10.2012 | 26.07.2024 | Истечение срока МПИ | [11 empty] | 2024
733 | 5014148 |  |  |  | 113 | Меркурий 203.5-80 А | 31.10.2012 | 01.01.2024 | Истечение срока МПИ | [11 empty] | 2024
734 | 5014149 |  |  |  | 114 | Меркурий 203.5-80 А | 31.10.2012 | 01.01.2024 | Истечение срока МПИ | [11 empty] | 2024
735 | 5014150 |  |  |  | 115 | Меркурий 200 5-60 | 31.10.2012 | 01.01.2024 | Истечение срока МПИ | [11 empty] | 2024
736 | 5014151 |  |  |  | 116 | Меркурий 203.5-80 А | 31.10.2012 | 01.01.2024 | Истечение срока МПИ | [11 empty] | 2024
737 | 5014152 |  |  |  | 117 | Меркурий 203.5-80 А | 31.10.2012 | 01.01.2024 | Истечение срока МПИ | [11 empty] | 2024
738 | 5014153 |  |  |  | 118 | Меркурий 203.5-80 А | 31.10.2012 | 01.01.2024 | Истечение срока МПИ | [11 empty] | 2024
739 | 5014154 |  |  |  | 119 | Меркурий 203.5-80 А | 31.10.2012 | 01.01.2024 | Истечение срока МПИ | [11 empty] | 2024
740 | 5014155 |  |  |  | 120 | Меркурий 203.5-80 А | 31.10.2012 | 01.01.2024 | Истечение срока МПИ | [11 empty] | 2024
741 | 5014156 |  |  |  | 121 | Меркурий 203.5-80 А | 31.10.2012 | 01.01.2024 | Истечение срока МПИ | [11 empty] | 2024
742 | 5014157 |  |  |  | 122 | Меркурий 203.5-80 А | 31.10.2012 | 01.01.2024 | Истечение срока МПИ | [11 empty] | 2024
743 | 5014159 |  |  |  | 124 | Меркурий 203.5-80 А | 31.10.2012 | 01.01.2024 | Истечение срока МПИ | [11 empty] | 2024
744 | 5014161 |  |  |  | 126 | Меркурий 203.5-80 А | 31.10.2012 | 01.01.2024 | Истечение срока МПИ | [11 empty] | 2024
745 | 5014162 |  |  |  | 127 | Меркурий 203.5-80 А | 31.10.2012 | 01.01.2024 | Истечение срока МПИ | [11 empty] | 2024
746 | 5014163 |  |  |  | 128 | Меркурий 203.5-80 А | нет данных | 01.01.2024 | Истечение срока МПИ | [11 empty] | 2024
747 | 400007708 |  |  |  | 129 | Меркурий 203.5-80 А | 31.10.2012 | 01.01.2024 | Истечение срока МПИ | [11 empty] | 2024
748 | 2010611 | Ямальская ул. | 17 | б | 3 | ЦЭ 6807 Б 5-60 | 31.03.2017 | 23.12.2024 | Истечение срока МПИ | 1 | 1 | 1 | 1 | 1.4 | 0.1 | 2 | 4 | 2 | 1 | 1.5 | 2024
749 | 8002874 | Ямальская ул. | 22 |  | 8 | Меркурий 200 5-60 | 31.03.2015 | 01.05.2024 | Истечение срока МПИ | 1 | 1 | 1 | 1 | 1.4 | 0.1 | 2 | 4 | 2 | 1 | 1.5 | 2024
750 | 5014473 | Ямальская ул. | 24 |  | 3 | ЦЭ 6807 Б 5-50 | 31.03.2013 | 15.11.2024 | Истечение срока МПИ | 1 | 1 | 1 | 1 | 1.4 | 0.1 | 2 | 4 | 2 | 1 | 1.5 | 2024
751 | 8002980 | Ямальская ул. | 34 | а | 2 | Меркурий 200,02 5(60) | 31.03.2015 | 28.04.2024 | Истечение срока МПИ | 1 | 1 | 1 | 1 | 1.4 | 0.1 | 2 | 4 | 2 | 1 | 1.5 | 2024
752 | 8002972 |  |  |  | 10 | Меркурий 200,02 5(60) | 31.03.2015 | 31.12.2024 | Истечение срока МПИ | [11 empty] | 2024
753 | 8002908 | Ямальская ул. | 34 |  | 19 | электросчетчик | 31.03.2015 | 04.01.2024 | Истечение срока МПИ | 1 | 1 | 1 | 1 | 1.4 | 0.1 | 2 | 4 | 2 | 1 | 1.5 | 2024
|  | ИТОГО за 2024 год | [7 empty] | 304 | 304 | 304 | 304 | 425.6 | 30.4 | 608 | 1216 | 608 | 304 | 456
|  | ИТОГО за 2022-2024 год | [7 empty] | 845 | 845 | 845 | 845 | 1182 | 107.2 | 1690 | 3378 | 1690 | 847 | 1051.5

## Лист2
Ангальский Мыс ул. | 12 |  | кв | 2
Ангальский Мыс ул. | 13 |  | кв | 1
Ангальский Мыс ул. | 13 |  | кв | 3
Ангальский Мыс ул. | 13 |  | кв | 4
Ангальский Мыс ул. | 23 |  | кв | 1
Ангальский Мыс ул. | 26 |  | кв | 1
Ангальский Мыс ул. | 26 |  | кв | 2
Ангальский Мыс ул. | 26 |  | кв | 3
Ангальский Мыс ул. | 26 |  | кв | 4
Ангальский Мыс ул. | 35 | б | кв | 1
Ангальский Мыс ул. | 35 | б | кв | 2
Ангальский Мыс ул. | 35 | б | кв | 4
Ангальский Мыс ул. | 35 | б | кв | 6
Ангальский Мыс ул. | 35 | б | кв | 7
Артеева ул. | 6 |  | кв | 6
Артеева ул. | 10 |  | кв | 8
Артеева ул. | 10 |  | кв | 10
Артеева ул. | 21 |  | кв | 9
Артеева ул. | 21 |  | кв
Артеева ул. | 21 |  | кв | 15
Артеева ул. | 23 |  | кв | 3
Артеева ул. | 23 |  | кв | 4
Артеева ул. | 23 |  | кв | 12
Артеева ул. | 23 |  | кв | 16
Артеева ул. | 23 |  | кв | 17
Артеева ул. | 24 |  | кв | 5
Артеева ул. | 24 |  | кв | 10
Артеева ул. | 24 |  | кв | 12
Артеева ул. | 30 |  | кв | 4
Артеева ул. | 30 |  | кв | 7
Б. Кнунянца мкр. | 20 |  | кв | 4
Б. Кнунянца мкр. | 27 | общ. | кв | 1
Б. Кнунянца мкр. | 27 | общ. | кв | 2
Б. Кнунянца мкр. | 27 | общ. | кв | 3
Б. Кнунянца мкр. | 27 | общ. | кв | 4
Б. Кнунянца мкр. | 27 | общ. | кв | 5
Б. Кнунянца мкр. | 27 | общ. | кв | 6
Б. Кнунянца мкр. | 27 | общ. | кв | 7
Б. Кнунянца мкр. | 27 | общ. | кв | 8
Б. Кнунянца мкр. | 27 | общ. | кв | 9
Б. Кнунянца мкр. | 27 | общ. | кв | 10
Б. Кнунянца мкр. | 27 | общ. | кв | 11
Б. Кнунянца мкр. | 27 | общ. | кв | 12
Б. Кнунянца мкр. | 27 | общ. | кв | 13
Б. Кнунянца мкр. | 27 | общ. | кв | 14
Б. Кнунянца мкр. | 27 | общ. | кв | 15
Б. Кнунянца мкр. | 27 | общ. | кв | 16
Б. Кнунянца мкр. | 27 | общ. | кв | 17
Б. Кнунянца мкр. | 27 | общ. | кв | 18
Б. Кнунянца мкр. | 27 | общ. | кв | 19
Б. Кнунянца мкр. | 27 | общ. | кв | 20
Б. Кнунянца мкр. | 31 |  | кв
Б. Кнунянца мкр. | 31 |  | кв
Б. Кнунянца мкр. | 31 |  | кв
Б. Кнунянца мкр. | 31 | а общеж. | кв | 2
Б. Кнунянца мкр. | 31 | а общеж. | кв | 3
Б. Кнунянца мкр. | 31 | а общеж. | кв | 4
Б. Кнунянца мкр. | 31 | а общеж. | кв | 5
Б. Кнунянца мкр. | 31 | а общеж. | кв | 6
Б. Кнунянца мкр. | 31 | а общеж. | кв | 7
Б. Кнунянца мкр. | 31 | а общеж. | кв | 8
Б. Кнунянца мкр. | 31 | а общеж. | кв | 9
Б. Кнунянца мкр. | 31 | а общеж. | кв | 10
Б. Кнунянца мкр. | 31 | а общеж. | кв | 11
Б. Кнунянца мкр. | 31 | а общеж. | кв | 12
Б. Кнунянца мкр. | 31 | а общеж. | кв | 13
Б. Кнунянца мкр. | 31 | а общеж. | кв | 14
Б. Кнунянца мкр. | 31 | а общеж. | кв | 15
Б. Кнунянца мкр. | 31 | а общеж. | кв | 16
Б. Кнунянца мкр. | 31 | а общеж. | кв | 17
Б. Кнунянца мкр. | 31 | а общеж. | кв | 18
Б. Кнунянца мкр. | 31 | а общеж. | кв | 19
Б. Кнунянца мкр. | 31 | а общеж. | кв | 20
Б. Кнунянца мкр. | 31 | а общеж. | кв | 21
Б. Кнунянца мкр. | 31 | а общеж. | кв | 22
Б. Кнунянца мкр. | 31 | а общеж. | кв | 23
Б. Кнунянца мкр. | 31 | а общеж. | кв | 24
Б. Кнунянца мкр. | 31 | а общеж. | кв | 25
Б. Кнунянца мкр. | 31 | а общеж. | кв | 26
Б. Кнунянца мкр. | 32 | А | кв | 8
Б. Кнунянца мкр. | 32 | А | кв | 17
Б. Кнунянца мкр. | 32 | А | кв | 27
Б. Кнунянца мкр. | 35 |  | кв | 5
Б. Кнунянца ул. | 7 |  | кв
Б. Кнунянца ул. | 7 |  | кв | 26
Б. Кнунянца ул. | 27 |  | кв | 9
Б. Кнунянца ул. | 33 |  | кв | 1
Б. Кнунянца ул. | 33 |  | кв | 4
Б. Кнунянца ул. | 51 |  | кв | 9
Б. Кнунянца ул. | 51 |  | кв | 13
Б. Кнунянца ул. | 51 |  | кв | 17
Броднева ул. | 4 | а | кв | 2
Броднева ул. | 4 | а | кв | 3
Броднева ул. | 4 | а | кв | 12
Броднева ул. | 8 | б | кв | 5
Броднева ул. | 21 |  | кв | 9
Броднева ул. | 21 |  | кв | 20
Броднева ул. | 35 | а | кв
Броднева ул. | 35 | а | кв | 5 ком.муналка
Броднева ул. | 48 | а | кв
Броднева ул. | 48 | а | кв
Броднева ул. | 48 | а | кв | 2
Броднева ул. | 48 | а | кв | 4
Броднева ул. | 48 | а | кв | 6
Броднева ул. | 48 | а | кв | 7
Броднева ул. | 48 | а | кв
Броднева ул. | 48 | а | кв
Броднева ул. | 50 |  | кв
Броднева ул. | 50 |  | кв
Броднева ул. | 50 |  | кв
Броднева ул. | 50 |  | кв | 17
Восход ул. | 5 |  | кв
Восход ул. | 5 |  | кв
Восход ул. | 5 |  | кв | 4
Восход ул. | 6 |  | кв | 5
Восход ул. | 6 |  | кв | 8
Восход ул. | 9 |  | кв | 2
Гаврюшина ул. | 13 |  | кв | 1
Гаврюшина ул. | 13 |  | кв | 7
Гаврюшина ул. | 13 |  | кв | 16
Гаврюшина ул. | 13 |  | кв | 31
Гаврюшина ул. | 13 |  | кв | 34
Гаврюшина ул. | 13 |  | кв | 35
Гаврюшина ул. | 13 |  | кв | 54
Гаврюшина ул. | 13 |  | кв | 65
Гаврюшина ул. | 13 |  | кв | 78
Гаврюшина ул. | 13 |  | кв | 81
Гаврюшина ул. | 13 |  | кв | 82
Гаврюшина ул. | 13 |  | кв | 91
Гаврюшина ул. | 13 |  | кв | 99
Гаврюшина ул. | 15 |  | кв
Гаврюшина ул. | 15 |  | кв | 23
Гаврюшина ул. | 15 |  | кв | 24
Гаврюшина ул. | 15 |  | кв | 25
Гаврюшина ул. | 15 |  | кв | 28
Гаврюшина ул. | 15 |  | кв | 31
Гаврюшина ул. | 15 |  | кв | 49
Гаврюшина ул. | 15 |  | кв | 53
Гаврюшина ул. | 15 |  | кв | 62
Гаврюшина ул. | 15 |  | кв | 65
Гаврюшина ул. | 15 |  | кв
Гаврюшина ул. | 15 |  | кв | 76
Гаврюшина ул. | 15 |  | кв | 96
Гаврюшина ул. | 17 |  | кв | 14
Гаврюшина ул. | 17 |  | кв | 39
Гаврюшина ул. | 28 |  | кв | 4
Гагарина ул. | 10 |  | кв | 1
Гагарина ул. | 10 |  | кв | 2
Гагарина ул. | 10 |  | кв | 3
Гагарина ул. | 10 |  | кв | 4
Гагарина ул. | 10 |  | кв | 5
Гагарина ул. | 10 |  | кв | 6
Гагарина ул. | 10 |  | кв | 7
Гагарина ул. | 10 |  | кв | 8
Гагарина ул. | 10 |  | кв | 9
Гагарина ул. | 10 |  | кв | 10
Гагарина ул. | 10 |  | кв | 11
Гагарина ул. | 10 |  | кв | 12
Гагарина ул. | 10 |  | кв | 13
Гагарина ул. | 10 |  | кв | 14
Гагарина ул. | 10 |  | кв | 15
Гагарина ул. | 10 |  | кв | 16
Гагарина ул. | 10 |  | кв | 17
Гагарина ул. | 10 |  | кв | 18
Гагарина ул. | 20 |  | кв | 15
Гагарина ул. | 20 |  | кв | 18
Гаражная ул. | 1 |  | кв | 11
Гаражная ул. | 1 |  | кв | 12
Гаражная ул. | 1 |  | кв | 20
Геологов ул. | 22 | в | кв | 1
Геологов ул. | 22 | в | кв | 2
Геологов ул. | 22 | в | кв | 3
Геологов ул. | 22 | в | кв | 4
Геологов ул. | 22 | в | кв | 5
Геологов ул. | 22 | в | кв | 6
Геологов ул. | 22 | в | кв | 7
Геологов ул. | 22 | в | кв | 8
Геологов ул. | 22 | в | кв | 9
Геологов ул. | 22 | в | кв | 10
Геологов ул. | 22 | в | кв | 11
Геологов ул. | 22 | в | кв | 12
Геологов ул. | 22 | в | кв | 13
Геологов ул. | 22 | в | кв | 14
Геологов ул. | 22 | в | кв | 15
Геологов ул. | 22 | в | кв | 16
Геологов ул. | 22 | в | кв | 17
Геологов ул. | 22 | в | кв | 18
Геологов ул. | 22 | в | кв | 19
Геологов ул. | 22 | в | кв | 20
Глазкова ул. | 4 |  | кв | 1
Глазкова ул. | 5 |  | кв | 1
Глазкова ул. | 5 |  | кв | 3
Глазкова ул. | 6 | а | кв | 1
Глазкова ул. | 11 |  | кв | 1
Глазкова ул. | 17 | а | кв
Горького ул. | 1 |  | кв | 17
Горького ул. | 3 |  | кв | 27
Горького ул. | 6 |  | кв
пер. Грибоедова | 6 |  | кв | 5
Губкина ул. | 2 |  | кв
Губкина ул. | 2 |  | кв
Губкина ул. | 2 |  | кв
Губкина ул. | 2 |  | кв | 14
Губкина ул. | 2 |  | кв | 18
Губкина ул. | 4 |  | кв | 6
Губкина ул. | 4 |  | кв
Губкина ул. | 10 |  | кв | 5
Губкина ул. | 17 |  | кв | 22
Губкина ул. | 17 |  | кв | 28
Губкина ул. | 17 |  | кв | 36
Губкина ул. | 19 |  | кв | 3
Губкина ул. | 19 |  | кв | 19 а
Губкина ул. | 19 |  | кв | 27 +28
Губкина ул. | 26 | а | кв | 8
Губкина ул. | 28 |  | кв | 6
Деповская ул. | 4 |  | кв | 11
Деповская ул. | 4 |  | кв | 12
Деповская ул. | 4 |  | кв | 15
Деповская ул. | 6 |  | кв
Деповская ул. | 6 |  | кв | 4
Деповская ул. | 6 |  | кв | 5
З.Космодемьянской | 5 |  | кв | 26
З.Космодемьянской | 5 |  | кв
З.Космодемьянской | 5 |  | кв | 47
З.Космодемьянской | 52 |  | кв
З.Космодемьянской | 54 | а | кв
З.Космодемьянской | 54 | а | кв
Игарская ул. | 21 |  | кв
Игарская ул. | 21 |  | кв
Игарская ул. | 21 |  | кв
Игарская ул. | 52 |  | кв
Игарская ул. | 52 |  | кв
Игарская ул. | 54 |  | кв
Игарская ул. | 54 |  | кв
Игарская ул. | 54 |  | кв
Игарская ул. | 56 |  | кв
Кирпичная ул. | 15 |  | кв | 8
Комбинатская ул. | 20 |  | кв | 7
Комбинатская ул. | 20 |  | кв | 11
Комбинатская ул. | 20 |  | кв | 14
Комсомольская ул. | 17 |  | кв | 2
Комсомольская ул. | 17 |  | кв
Комсомольская ул. | 17 |  | кв | 22
Комсомольская ул. | 17 |  | кв | 24
Комсомольская ул. | 17 |  | кв | 34
Комсомольская ул. | 24 | а | кв
Комсомольская ул. | 26 | а | кв | 3
Комсомольская ул. | 26 | а | кв | 4
Комсомольская ул. | 26 | а | кв | 5
Комсомольская ул. | 36 |  | кв | 3
Комсомольская ул. | 36 |  | кв | 8
Комсомольская ул. | 36 |  | кв | 9
Кооперативная ул. | 13 |  | кв | 2
Королева ул. | 19 |  | кв | 8
Королева ул. | 21 |  | кв
Королева ул. | 28 |  | кв
Королева ул. | 28 |  | кв | 8
Королева ул. | 28 |  | кв
Королева ул. | 28 |  | кв | 15
Ленина ул. | 38 |  | кв | 4
Ленина ул. | 38 |  | кв | 5
Ленина ул. | 38 |  | кв | 6
Ленина ул. | 38 |  | кв | 10
Лермонтова ул. | 19 | а | кв | 13
Лесозаводская ул. | 4 |  | кв | 9
Лесозаводская ул. | 4 |  | кв | 13
Лесозаводская ул. | 12 |  | кв | 3
Лесозаводская ул. | 12 |  | кв | 7
Лесозаводская ул. | 12 |  | кв | 8
Лесозаводская ул. | 12 |  | кв | 13
Лесозаводская ул. | 12 |  | кв | 16
Манчинского ул. | 18 |  | кв | 2
Манчинского ул. | 18 |  | кв | 3
Манчинского ул. | 18 |  | кв | 4
Манчинского ул. | 18 |  | кв | 5
Манчинского ул. | 18 |  | кв | 6
Манчинского ул. | 18 |  | кв | 7
Манчинского ул. | 18 |  | кв | 8
Манчинского ул. | 18 |  | кв | 9
Манчинского ул. | 18 |  | кв | 10
Манчинского ул. | 18 |  | кв | 11
Манчинского ул. | 18 |  | кв | 12
Манчинского ул. | 18 |  | кв | 13
Манчинского ул. | 18 |  | кв | 14
Манчинского ул. | 18 |  | кв | 15
Манчинского ул. | 18 |  | кв | 16
Манчинского ул. | 18 |  | кв | 17
Манчинского ул. | 18 |  | кв | 18
Манчинского ул. | 18 |  | кв | 19
Манчинского ул. | 18 |  | кв | 20
Манчинского ул. | 18 |  | кв | 21
Манчинского ул. | 18 |  | кв | 23
Манчинского ул. | 18 |  | кв | 24
Манчинского ул. | 18 |  | кв | 25
Манчинского ул. | 18 |  | кв | 26
Манчинского ул. | 18 |  | кв | 27
Манчинского ул. | 18 |  | кв | 28
Манчинского ул. | 18 |  | кв | 29
Манчинского ул. | 18 |  | кв | 30
Манчинского ул. | 18 |  | кв | 31
Манчинского ул. | 18 |  | кв | 32
Манчинского ул. | 18 |  | кв | 33
Манчинского ул. | 18 |  | кв | 34
Манчинского ул. | 18 |  | кв | 35
Манчинского ул. | 18 |  | кв | 36
Манчинского ул. | 18 |  | кв | 37
Манчинского ул. | 18 |  | кв | 38
Манчинского ул. | 18 |  | кв | 39
Манчинского ул. | 18 |  | кв | 40
Манчинского ул. | 18 |  | кв | 42
Манчинского ул. | 18 |  | кв | 43
Манчинского ул. | 18 |  | кв | 44
Манчинского ул. | 18 |  | кв | 45
Манчинского ул. | 18 |  | кв | 46
Манчинского ул. | 18 |  | кв | 47
Манчинского ул. | 18 |  | кв | 48
Манчинского ул. | 18 |  | кв | 49
Манчинского ул. | 18 |  | кв | 50
Манчинского ул. | 18 |  | кв | 51
Манчинского ул. | 18 |  | кв | 52
Манчинского ул. | 18 |  | кв | 53
Манчинского ул. | 18 |  | кв | 54
Манчинского ул. | 18 |  | кв | 55
Манчинского ул. | 18 |  | кв | 56
Манчинского ул. | 18 |  | кв | 57
Манчинского ул. | 19 |  | кв | 1
Манчинского ул. | 19 |  | кв | 2
Манчинского ул. | 19 |  | кв | 3
Манчинского ул. | 19 |  | кв | 4
Манчинского ул. | 19 |  | кв | 5
Манчинского ул. | 19 |  | кв | 6
Манчинского ул. | 19 |  | кв | 7
Манчинского ул. | 19 |  | кв | 8
Манчинского ул. | 19 |  | кв | 9
Манчинского ул. | 19 |  | кв | 10
Манчинского ул. | 19 |  | кв | 11
Манчинского ул. | 19 |  | кв | 12
Манчинского ул. | 19 |  | кв | 13
Манчинского ул. | 19 |  | кв | 14
Манчинского ул. | 19 |  | кв | 15
Манчинского ул. | 19 |  | кв | 16
Манчинского ул. | 19 |  | кв | 17
Манчинского ул. | 19 |  | кв | 18
Манчинского ул. | 19 |  | кв | 19
Манчинского ул. | 19 |  | кв | 20
Манчинского ул. | 19 |  | кв | 21
Манчинского ул. | 19 |  | кв | 22
Манчинского ул. | 19 |  | кв | 23
Манчинского ул. | 19 |  | кв | 24
Манчинского ул. | 19 |  | кв | 25
Манчинского ул. | 19 |  | кв | 26
Манчинского ул. | 19 |  | кв | 27
Манчинского ул. | 19 |  | кв | 28
Манчинского ул. | 19 |  | кв | 29
Манчинского ул. | 19 |  | кв | 30
Манчинского ул. | 19 |  | кв | 31
Манчинского ул. | 19 |  | кв | 32
Манчинского ул. | 19 |  | кв | 33
Манчинского ул. | 19 |  | кв | 34
Манчинского ул. | 19 |  | кв | 35
Манчинского ул. | 19 |  | кв | 36
Манчинского ул. | 19 |  | кв | 37
Манчинского ул. | 19 |  | кв | 38
Манчинского ул. | 19 |  | кв | 39
Манчинского ул. | 19 |  | кв | 40
Манчинского ул. | 19 |  | кв | 41
Манчинского ул. | 19 |  | кв | 42
Манчинского ул. | 19 |  | кв | 43
Манчинского ул. | 19 |  | кв | 44
Манчинского ул. | 19 |  | кв | 45
Манчинского ул. | 19 |  | кв | 46
Манчинского ул. | 19 |  | кв | 47
Манчинского ул. | 19 |  | кв | 48
Манчинского ул. | 19 |  | кв | 49
Манчинского ул. | 19 |  | кв | 50
Манчинского ул. | 19 |  | кв | 51
Манчинского ул. | 19 |  | кв | 52
Манчинского ул. | 19 |  | кв | 53
Манчинского ул. | 19 |  | кв | 54
Манчинского ул. | 19 |  | кв | 55
Манчинского ул. | 19 |  | кв | 56
Манчинского ул. | 19 |  | кв | 57
Манчинского ул. | 20 |  | кв | 1
Манчинского ул. | 20 |  | кв | 2
Манчинского ул. | 20 |  | кв | 4
Манчинского ул. | 20 |  | кв | 5
Манчинского ул. | 20 |  | кв | 6
Манчинского ул. | 20 |  | кв | 7
Манчинского ул. | 20 |  | кв | 8
Манчинского ул. | 20 |  | кв | 9
Манчинского ул. | 20 |  | кв | 10
Манчинского ул. | 20 |  | кв | 11
Манчинского ул. | 20 |  | кв | 12
Манчинского ул. | 20 |  | кв | 13
Манчинского ул. | 20 |  | кв | 14
Манчинского ул. | 20 |  | кв | 15
Манчинского ул. | 20 |  | кв | 16
Манчинского ул. | 20 |  | кв | 17
Манчинского ул. | 20 |  | кв | 18
Манчинского ул. | 20 |  | кв | 19
Манчинского ул. | 20 |  | кв | 20
Манчинского ул. | 20 |  | кв | 21
Манчинского ул. | 20 |  | кв | 22
Манчинского ул. | 20 |  | кв | 23
Манчинского ул. | 20 |  | кв | 24
Манчинского ул. | 20 |  | кв | 25
Манчинского ул. | 20 |  | кв | 26
Манчинского ул. | 20 |  | кв | 27
Манчинского ул. | 20 |  | кв | 28
Манчинского ул. | 20 |  | кв | 29
Манчинского ул. | 20 |  | кв | 30
Манчинского ул. | 20 |  | кв | 31
Манчинского ул. | 20 |  | кв | 32
Манчинского ул. | 20 |  | кв | 33
Манчинского ул. | 20 |  | кв | 34
Манчинского ул. | 20 |  | кв | 35
Манчинского ул. | 20 |  | кв | 36
Манчинского ул. | 20 |  | кв | 37
Манчинского ул. | 20 |  | кв | 38
Манчинского ул. | 20 |  | кв | 39
Манчинского ул. | 20 |  | кв | 40
Манчинского ул. | 20 |  | кв | 41
Манчинского ул. | 20 |  | кв | 42
Манчинского ул. | 20 |  | кв | 43
Манчинского ул. | 20 |  | кв | 44
Манчинского ул. | 20 |  | кв | 45
Манчинского ул. | 20 |  | кв | 46
Манчинского ул. | 20 |  | кв | 47
Манчинского ул. | 20 |  | кв | 48
Манчинского ул. | 20 |  | кв | 49
Манчинского ул. | 20 |  | кв | 50
Манчинского ул. | 20 |  | кв | 51
Манчинского ул. | 20 |  | кв | 52
Манчинского ул. | 20 |  | кв | 53
Манчинского ул. | 20 |  | кв | 54
Манчинского ул. | 20 |  | кв | 55
Манчинского ул. | 20 |  | кв | 56
Манчинского ул. | 20 |  | кв | 57
Манчинского ул. | 21 |  | кв | 1
Манчинского ул. | 21 |  | кв | 2
Манчинского ул. | 21 |  | кв | 4
Манчинского ул. | 21 |  | кв | 5
Манчинского ул. | 21 |  | кв | 6
Манчинского ул. | 21 |  | кв | 7
Манчинского ул. | 21 |  | кв | 8
Манчинского ул. | 21 |  | кв | 9
Манчинского ул. | 21 |  | кв | 10
Манчинского ул. | 21 |  | кв | 11
Манчинского ул. | 21 |  | кв | 12
Манчинского ул. | 21 |  | кв | 13
Манчинского ул. | 21 |  | кв | 14
Манчинского ул. | 21 |  | кв | 15
Манчинского ул. | 21 |  | кв | 16
Манчинского ул. | 21 |  | кв | 17
Манчинского ул. | 21 |  | кв | 18
Манчинского ул. | 21 |  | кв | 19
Манчинского ул. | 21 |  | кв | 20
Манчинского ул. | 21 |  | кв | 21
Манчинского ул. | 21 |  | кв | 22
Манчинского ул. | 21 |  | кв | 23
Манчинского ул. | 21 |  | кв | 24
Манчинского ул. | 21 |  | кв | 25
Манчинского ул. | 21 |  | кв | 26
Манчинского ул. | 21 |  | кв | 27
Манчинского ул. | 21 |  | кв | 28
Манчинского ул. | 21 |  | кв | 29
Манчинского ул. | 21 |  | кв | 30
Манчинского ул. | 21 |  | кв | 31
Манчинского ул. | 21 |  | кв | 32
Манчинского ул. | 21 |  | кв | 33
Манчинского ул. | 21 |  | кв | 34
Манчинского ул. | 21 |  | кв | 35
Манчинского ул. | 21 |  | кв | 36
Манчинского ул. | 21 |  | кв | 37
Манчинского ул. | 21 |  | кв | 38
Манчинского ул. | 21 |  | кв | 39
Манчинского ул. | 21 |  | кв | 40
Манчинского ул. | 21 |  | кв | 41
Манчинского ул. | 21 |  | кв | 42
Манчинского ул. | 21 |  | кв | 43
Манчинского ул. | 21 |  | кв | 44
Манчинского ул. | 21 |  | кв | 45
Манчинского ул. | 21 |  | кв | 46
Манчинского ул. | 21 |  | кв | 47
Манчинского ул. | 21 |  | кв | 48
Манчинского ул. | 21 |  | кв | 49
Манчинского ул. | 21 |  | кв | 50
Манчинского ул. | 21 |  | кв | 51
Манчинского ул. | 21 |  | кв | 52
Манчинского ул. | 21 |  | кв | 53
Манчинского ул. | 21 |  | кв | 54
Манчинского ул. | 21 |  | кв | 55
Манчинского ул. | 21 |  | кв | 56
Манчинского ул. | 21 |  | кв | 57
Манчинского ул. | 23 |  | кв | 1
Манчинского ул. | 23 |  | кв | 2
Манчинского ул. | 23 |  | кв | 3
Манчинского ул. | 23 |  | кв | 4
Манчинского ул. | 23 |  | кв | 5
Манчинского ул. | 23 |  | кв | 6
Манчинского ул. | 23 |  | кв | 7
Манчинского ул. | 23 |  | кв | 8
Манчинского ул. | 23 |  | кв | 9
Манчинского ул. | 23 |  | кв | 10
Манчинского ул. | 23 |  | кв | 11
Манчинского ул. | 23 |  | кв | 12
Манчинского ул. | 23 |  | кв | 13
Манчинского ул. | 23 |  | кв | 14
Манчинского ул. | 23 |  | кв | 15
Манчинского ул. | 23 |  | кв | 16
Манчинского ул. | 23 |  | кв | 17
Манчинского ул. | 23 |  | кв | 18
Манчинского ул. | 23 |  | кв | 19
Манчинского ул. | 23 |  | кв | 20
Манчинского ул. | 23 |  | кв
Манчинского ул. | 23 |  | кв | 21
Манчинского ул. | 23 |  | кв | 22
Манчинского ул. | 23 |  | кв | 23
Манчинского ул. | 23 |  | кв | 24
Манчинского ул. | 23 |  | кв | 25
Манчинского ул. | 23 |  | кв | 26
Манчинского ул. | 23 |  | кв | 27
Манчинского ул. | 23 |  | кв | 28
Манчинского ул. | 23 |  | кв | 29
Манчинского ул. | 23 |  | кв | 30
Манчинского ул. | 23 |  | кв | 31
Манчинского ул. | 23 |  | кв | 32
Манчинского ул. | 23 |  | кв | 33
Манчинского ул. | 23 |  | кв | 34
Манчинского ул. | 23 |  | кв | 35
Манчинского ул. | 23 |  | кв | 36
Манчинского ул. | 23 |  | кв | 37
Манчинского ул. | 23 |  | кв | 38
Маяковского ул. | 10 |  | кв | 9
Маяковского ул. | 25 |  | кв | 11
Мира ул. | 29 |  | кв
Мира ул. | 29 |  | кв
Мира ул. | 44 |  | кв | 7
Мира ул. | 44 |  | кв
Мира ул. | 44 |  | кв
Мирюгина ул. | 24 |  | кв | 4
Ного ул. | 13 |  | кв | 2
Обская ул. | 6 |  | кв | 1
Обская ул. | 6 |  | кв | 2
Обская ул. | 6 |  | кв | 6
Павлова ул. | 5 |  | кв | 1
Павлова ул. | 27 |  | кв | 3
Павлова ул. | 37 |  | кв | 15
Патрикеева ул. | 5 |  | кв | 9
Патрикеева ул. | 5 |  | кв | 14
Патрикеева ул. | 5 |  | кв | 15
Патрикеева ул. | 5 |  | кв | 16
Патрикеева ул. | 10 |  | кв | 7
Патрикеева ул. | 13 |  | кв | 5
Патрикеева ул. | 13 |  | кв | 10
Патрикеева ул. | 13 |  | кв | 11
Патрикеева ул. | 13 |  | кв | 13 +14
Патрикеева ул. | 13 |  | кв | 22
Патрикеева ул. | 21 |  | кв | 3 коммун
Пермякова ул. | 9 |  | кв | 2
Пермякова ул. | 9 |  | кв | 5
Пермякова ул. | 9 |  | кв | 8
Пермякова ул. | 9 |  | кв
Пермякова ул. | 9 |  | кв
Пермякова ул. | 9 |  | кв | 12
Пионерская ул. | 6 |  | кв | 4
Пионерская ул. | 6 |  | кв | 5 +6
Пионерская ул. | 6 |  | кв | 16
Пионерская ул. | 6 |  | кв | 18
Пионерская ул. | 6 |  | кв | 19
Пионерская ул. | 6 |  | кв | 20
Пионерская ул. | 6 |  | кв | 21 +22
Пионерская ул. | 6 |  | кв | 24
Пионерская ул. | 6 |  | кв | 25
Пионерская ул. | 6 |  | кв | 26
Пионерская ул. | 6 |  | кв | 27
Пионерская ул. | 6 |  | кв | 28
Пионерская ул. | 6 |  | кв | 29
Пионерская ул. | 6 |  | кв | 30
Пионерская ул. | 6 |  | кв | 31
Пионерская ул. | 6 |  | кв | 32
Пионерская ул. | 6 |  | кв | 33
Пионерская ул. | 6 |  | кв | 35
Пионерская ул. | 6 |  | кв | 36
Пионерская ул. | 6 |  | кв | 37
Пионерская ул. | 6 |  | кв | 38
Пионерская ул. | 6 |  | кв | 39
Пионерская ул. | 6 |  | кв | 40
Пионерская ул. | 6 |  | кв | 41
Пионерская ул. | 6 |  | кв | 42
Пионерская ул. | 6 |  | кв | 43
Пионерская ул. | 6 |  | кв | 45
Пионерская ул. | 16 |  | кв
Подшибякина ул. | 25 |  | кв
Подшибякина ул. | 30 |  | кв | 1
Подшибякина ул. | 34 |  | кв | 5
Подшибякина ул. | 37 |  | кв
Подшибякина ул. | 42 | а | кв | 3
Подшибякина ул. | 45 |  | кв | 2
Подшибякина ул. | 47 |  | кв | 1
Подшибякина ул. | 47 |  | кв | 2
Подшибякина ул. | 47 |  | кв | 12
Полярная ул. | 3 | г общ-е | кв | 5
Полярная ул. | 3 | г общ-е | кв | 7
Полярная ул. | 3 | г общ-е | кв | 8
Полярная ул. | 3 | г общ-е | кв | 9
Полярная ул. | 3 | г общ-е | кв | 10
Полярная ул. | 3 | г общ-е | кв | 11
Полярная ул. | 3 | г общ-е | кв | 13
Полярная ул. | 3 | г общ-е | кв | 14
Полярная ул. | 3 | г общ-е | кв | 15
Полярная ул. | 3 | г общ-е | кв | 16
Полярная ул. | 3 | г общ-е | кв | 17
Полярная ул. | 3 | г общ-е | кв | 18
Полярная ул. | 3 | г общ-е | кв | 19
Полярная ул. | 3 | г общ-е | кв | 20
Полярная ул. | 3 | г общ-е | кв | 21
Полярная ул. | 3 | г общ-е | кв | 22
Полярная ул. | 3 | г общ-е | кв | 23
Полярная ул. | 3 | г общ-е | кв | 24
Полярная ул. | 3 | г общ-е | кв | 26
Полярная ул. | 3 | г общ-е | кв | 27
Полярная ул. | 3 | г общ-е | кв | 28
Полярная ул. | 3 | г общ-е | кв | 29
Полярная ул. | 4 |  | кв | 11
Почтовая ул. | 5 |  | кв | 18
Пушкина ул. | 8 |  | кв | 2
Пушкина ул. | 8 |  | кв | 3
Пушкина ул. | 8 |  | кв | 4
Пушкина ул. | 8 |  | кв | 6
Пушкина ул. | 8 |  | кв | 7
Пушкина ул. | 8 |  | кв | 8
Пушкина ул. | 8 |  | кв | 11 +12
Пушкина ул. | 8 |  | кв | 13 +14
Пушкина ул. | 8 |  | кв | 15 +16
Пушкина ул. | 8 |  | кв | 18
Пушкина ул. | 8 |  | кв | 19
Пушкина ул. | 8 |  | кв | 20
Пушкина ул. | 8 |  | кв | 21 +22
Пушкина ул. | 8 |  | кв | 23
Пушкина ул. | 8 |  | кв | 25
Пушкина ул. | 8 |  | кв | 27 +28
Пушкина ул. | 8 |  | кв | 29
Пушкина ул. | 8 |  | кв | 30
Пушкина ул. | 8 |  | кв | 31 +32
Пушкина ул. | 8 |  | кв | 33
Республики ул. | 49 |  | кв
Республики ул. | 49 |  | кв
Республики ул. | 49 |  | кв
Республики ул. | 49 |  | кв | 10
Республики ул. | 58 | а | кв | 20
Республики ул. | 58 | а | кв | 25
Республики ул. | 58 | а | кв | 30
Республики ул. | 58 | а | кв | 35
Республики ул. | 58 | а | кв | 38
Республики ул. | 58 | а | кв | 42
Республики ул. | 58 | а | кв | 57
Республики ул. | 58 | а | кв | 67
Республики ул. | 58 | а | кв | 68
Республики ул. | 58 | а | кв
Республики ул. | 58 | а | кв | 73
Республики ул. | 64 |  | кв | 10
Республики ул. | 70 |  | кв | 4
Республики ул. | 70 |  | кв | 8
Республики ул. | 70 |  | кв | 11
Республики ул. | 70 |  | кв | 12
Республики ул. | 70 |  | кв | 15
Республики ул. | 70 |  | кв | 16
Республики ул. | 70 |  | кв | 19
Республики ул. | 70 |  | кв | 20
Республики ул. | 104 |  | кв | 1
Республики ул. | 104 |  | кв | 2
Республики ул. | 104 |  | кв | 3
Республики ул. | 104 |  | кв | 4
Республики ул. | 104 |  | кв | 5
Республики ул. | 104 |  | кв | 6
Республики ул. | 104 |  | кв | 7
Республики ул. | 104 |  | кв | 8
Республики ул. | 114 | А | кв | 3
Республики ул. | 114 | А | кв | 13
Республики ул. | 116 |  | кв | 1
Республики ул. | 116 |  | кв
Республики ул. | 116 |  | кв
Республики ул. | 118 |  | кв | 2
Республики ул. | 120 |  | кв | 6
Республики ул. | 120 |  | кв | 7
Республики ул. | 122 |  | кв
Республики ул. | 122 | а | кв | 7
Республики ул. | 122 | а | кв | 23
Республики ул. | 122 | а | кв | 24
Республики ул. | 125 |  | кв | 1
Республики ул. | 139 |  | кв | 8
Республики ул. | 139 |  | кв | 10
Республики ул. | 142 |  | кв | 5
Республики ул. | 142 |  | кв | 6
Республики ул. | 142 |  | кв | 7
Республики ул. | 144 |  | кв | 10
Республики ул. | 144 |  | кв | 11
Республики ул. | 144 |  | кв
Республики ул. | 144 |  | кв | 17
Республики ул. | 144 | А | кв | 4
С.Лазо ул. | 2 | а | кв | 1
С.Лазо ул. | 2 | а | кв | 2
С.Лазо ул. | 2 | а | кв | 12
С.Лазо ул. | 3 | а | кв | 5
С.Лазо ул. | 3 | а | кв | 13
С.Лазо ул. | 3 | а | кв | 20
С.Лазо ул. | 5 |  | кв | 1
Северная ул. | 1 |  | кв
Северная ул. | 1 |  | кв
Северная ул. | 1 |  | кв
Северная ул. | 19 |  | кв | 13
Северная ул. | 19 |  | кв | 18
Северная ул. | 29 |  | кв | 17
Совхозная ул. | 7 |  | кв | 1
Совхозная ул. | 7 |  | кв | 2
Совхозная ул. | 7 |  | кв | 3
Совхозная ул. | 7 |  | кв | 4
Совхозная ул. | 7 |  | кв | 5
Совхозная ул. | 7 |  | кв | 6
Совхозная ул. | 7 |  | кв | 7
Совхозная ул. | 7 |  | кв | 8
Совхозная ул. | 7 |  | кв | 9
Совхозная ул. | 7 |  | кв | 10
Совхозная ул. | 7 |  | кв | 11
Совхозная ул. | 7 |  | кв | 12
Совхозная ул. | 7 |  | кв | 13
Совхозная ул. | 7 |  | кв | 14
Совхозная ул. | 7 |  | кв | 15
Совхозная ул. | 7 |  | кв | 16
Совхозная ул. | 7 |  | кв | 17
Совхозная ул. | 7 |  | кв | 18
Совхозная ул. | 7 |  | кв | 19
Совхозная ул. | 7 |  | кв | 20
Совхозная ул. | 7 |  | кв | 21
Совхозная ул. | 7 |  | кв | 22
Совхозная ул. | 7 |  | кв | 23
Совхозная ул. | 7 |  | кв | 24
Совхозная ул. | 7 |  | кв | 25
Совхозная ул. | 7 |  | кв | 26
Совхозная ул. | 7 |  | кв | 27
Совхозная ул. | 7 |  | кв | 28
Совхозная ул. | 7 |  | кв | 29
Совхозная ул. | 7 |  | кв | 30
Совхозная ул. | 7 |  | кв | 31
Совхозная ул. | 7 |  | кв | 32
Совхозная ул. | 7 |  | кв | 33
Совхозная ул. | 7 |  | кв | 34
Совхозная ул. | 7 |  | кв | 35
Совхозная ул. | 7 |  | кв | 36
Совхозная ул. | 7 |  | кв | 37
Совхозная ул. | 7 |  | кв | 38
Совхозная ул. | 7 |  | кв | 39
Совхозная ул. | 7 |  | кв | 40
Совхозная ул. | 7 |  | кв | 41
Совхозная ул. | 7 |  | кв | 42
Совхозная ул. | 7 |  | кв | 43
Совхозная ул. | 7 |  | кв | 44
Совхозная ул. | 7 |  | кв | 45
Совхозная ул. | 7 |  | кв | 46
Совхозная ул. | 7 |  | кв | 47
Совхозная ул. | 7 |  | кв | 48
Совхозная ул. | 7 |  | кв | 49
Совхозная ул. | 7 |  | кв | 50
Совхозная ул. | 7 |  | кв | 51
Совхозная ул. | 7 |  | кв | 52
Совхозная ул. | 7 |  | кв | 53
Совхозная ул. | 7 |  | кв | 54
Совхозная ул. | 7 |  | кв | 55
Совхозная ул. | 7 |  | кв | 56
Совхозная ул. | 7 |  | кв | 57
Совхозная ул. | 7 |  | кв | 58
Совхозная ул. | 7 |  | кв | 59
Совхозная ул. | 7 |  | кв | 60
Совхозная ул. | 7 |  | кв | 61
Совхозная ул. | 7 |  | кв | 62
Совхозная ул. | 7 |  | кв | 63
Совхозная ул. | 7 |  | кв | 64
Совхозная ул. | 7 |  | кв | 65
Совхозная ул. | 7 |  | кв
Совхозная ул. | 7 |  | кв | 66
Совхозная ул. | 7 |  | кв | 67
Совхозная ул. | 7 |  | кв | 68
Совхозная ул. | 7 |  | кв | 69
Совхозная ул. | 7 |  | кв | 70
Совхозная ул. | 7 |  | кв | 71
Совхозная ул. | 7 |  | кв | 72
Совхозная ул. | 7 |  | кв | 73
Совхозная ул. | 7 |  | кв | 74
Совхозная ул. | 7 |  | кв | 75
Совхозная ул. | 7 |  | кв | 76
Совхозная ул. | 7 |  | кв | 77
Совхозная ул. | 7 |  | кв | 78
Совхозная ул. | 7 |  | кв | 79
Совхозная ул. | 7 |  | кв | 80
Совхозная ул. | 7 |  | кв | 81
Совхозная ул. | 7 |  | кв | 82
Совхозная ул. | 7 |  | кв | 83
Совхозная ул. | 7 |  | кв | 84
Совхозная ул. | 7 |  | кв | 85
Совхозная ул. | 7 |  | кв | 86
Совхозная ул. | 7 |  | кв | 87
Совхозная ул. | 7 |  | кв | 88
Совхозная ул. | 7 |  | кв | 89
Совхозная ул. | 7 |  | кв | 90
Совхозная ул. | 7 |  | кв | 91
Совхозная ул. | 7 |  | кв | 92
Совхозная ул. | 7 |  | кв | 93
Совхозная ул. | 7 |  | кв | 94
Совхозная ул. | 7 |  | кв | 95
Совхозная ул. | 7 |  | кв | 96
Совхозная ул. | 7 |  | кв | 97
Совхозная ул. | 7 |  | кв | 98
Совхозная ул. | 7 |  | кв | 99
Совхозная ул. | 7 |  | кв | 100
Совхозная ул. | 7 |  | кв | 101
Совхозная ул. | 7 |  | кв | 102
Совхозная ул. | 7 |  | кв | 103
Совхозная ул. | 7 |  | кв | 104
Совхозная ул. | 7 |  | кв | 105
Совхозная ул. | 7 |  | кв | 106
Совхозная ул. | 7 |  | кв | 107
Совхозная ул. | 7 |  | кв | 108
Совхозная ул. | 7 |  | кв | 109
Совхозная ул. | 15 | А | кв | 1
Совхозная ул. | 15 | А | кв | 2
Совхозная ул. | 15 | А | кв | 3
Совхозная ул. | 15 | А | кв | 4
Совхозная ул. | 15 | А | кв | 5
Совхозная ул. | 15 | А | кв | 6
Совхозная ул. | 15 | А | кв | 7
Совхозная ул. | 15 | А | кв | 8
Совхозная ул. | 15 | А | кв | 9
Совхозная ул. | 15 | А | кв | 10
Совхозная ул. | 15 | А | кв | 11
Совхозная ул. | 15 | А | кв | 12
Совхозная ул. | 15 | А | кв
Совхозная ул. | 15 | А | кв | 13
Совхозная ул. | 15 | А | кв | 14
Совхозная ул. | 15 | А | кв | 15
Совхозная ул. | 15 | А | кв | 16
Совхозная ул. | 15 | А | кв | 17
Совхозная ул. | 15 | А | кв | 18
Совхозная ул. | 15 | А | кв | 19
Совхозная ул. | 15 | А | кв | 20
Совхозная ул. | 15 | А | кв | 21
Совхозная ул. | 15 | А | кв | 22
Совхозная ул. | 15 | А | кв | 23
Совхозная ул. | 15 | А | кв | 24
Совхозная ул. | 15 | А | кв | 25
Совхозная ул. | 15 | А | кв | 26
Совхозная ул. | 15 | А | кв | 27
Совхозная ул. | 15 | А | кв | 28
Совхозная ул. | 15 | А | кв | 29
Совхозная ул. | 15 | А | кв | 30
Совхозная ул. | 15 | А | кв | 31
Совхозная ул. | 15 | А | кв | 32
Совхозная ул. | 15 | А | кв | 33
Совхозная ул. | 15 | А | кв | 34
Совхозная ул. | 15 | А | кв | 35
Совхозная ул. | 15 | А | кв | 36
Совхозная ул. | 15 | А | кв | 37
Совхозная ул. | 15 | А | кв | 38
Совхозная ул. | 15 | А | кв | 39
Совхозная ул. | 15 | А | кв | 40
Совхозная ул. | 15 | А | кв | 41
Совхозная ул. | 15 | А | кв | 42
Совхозная ул. | 15 | А | кв | 43
Совхозная ул. | 15 | А | кв | 44
Совхозная ул. | 15 | А | кв | 45
Совхозная ул. | 15 | А | кв | 46
Совхозная ул. | 15 | А | кв | 47
Совхозная ул. | 15 | А | кв | 48
Совхозная ул. | 15 | А | кв | 49
Совхозная ул. | 15 | А | кв | 50
Совхозная ул. | 15 | А | кв | 51
Совхозная ул. | 15 | А | кв | 52
Совхозная ул. | 15 | А | кв | 53
Совхозная ул. | 15 | А | кв | 54
Совхозная ул. | 15 | А | кв | 55
Совхозная ул. | 15 | А | кв | 56
Совхозная ул. | 15 | А | кв | 57
Совхозная ул. | 15 | А | кв | 58
Совхозная ул. | 15 | А | кв | 59
Совхозная ул. | 15 | А | кв | 60
Совхозная ул. | 15 | А | кв | 61
Совхозная ул. | 15 | А | кв | 62
Совхозная ул. | 15 | А | кв | 63
Совхозная ул. | 15 | А | кв | 64
Совхозная ул. | 15 | А | кв | 65
Совхозная ул. | 15 | А | кв | 66
Совхозная ул. | 15 | А | кв | 67
Совхозная ул. | 15 | А | кв | 68
Совхозная ул. | 15 | А | кв | 69
Совхозная ул. | 15 | А | кв | 70
Совхозная ул. | 15 | А | кв | 71
Совхозная ул. | 15 | А | кв | 72
Совхозная ул. | 17 |  | кв | 1
Совхозная ул. | 17 |  | кв | 2
Совхозная ул. | 17 |  | кв | 3
Совхозная ул. | 17 |  | кв | 4
Совхозная ул. | 17 |  | кв | 5
Совхозная ул. | 17 |  | кв | 6
Совхозная ул. | 17 |  | кв | 7
Совхозная ул. | 17 |  | кв | 8
Совхозная ул. | 17 |  | кв | 9
Совхозная ул. | 17 |  | кв | 10
Совхозная ул. | 17 |  | кв | 11
Совхозная ул. | 17 |  | кв | 12
Совхозная ул. | 17 |  | кв | 13
Совхозная ул. | 17 |  | кв | 14
Совхозная ул. | 17 |  | кв | 15
Совхозная ул. | 17 |  | кв | 16
Совхозная ул. | 17 |  | кв | 17
Совхозная ул. | 17 |  | кв | 18
Совхозная ул. | 17 |  | кв | 19
Строителей пер. | 6 |  | кв
Строителей пер. | 6 |  | кв
Строителей пер. | 6 |  | кв
Строителей пер. | 8 |  | кв | 3
Теремки мкр. | 52 |  | кв | 6
Титова ул. | 14 |  | кв | 3
Титова ул. | 14 |  | кв
Титова ул. | 14 |  | кв | 16
Трудовая ул. | 19 | общеж. | кв | 2
Трудовая ул. | 19 | общеж. | кв | 3
Трудовая ул. | 19 | общеж. | кв | 5
Трудовая ул. | 19 | общеж. | кв | 6
Трудовая ул. | 19 | общеж. | кв | 7
Трудовая ул. | 19 | общеж. | кв | 8
Трудовая ул. | 19 | общеж. | кв | 9
Трудовая ул. | 19 | общеж. | кв | 10
Трудовая ул. | 19 | общеж. | кв | 11
Трудовая ул. | 19 | общеж. | кв | 12
Трудовая ул. | 19 | общеж. | кв | 13
Трудовая ул. | 19 | общеж. | кв | 14
Трудовая ул. | 19 | общеж. | кв | 15
Чапаева ул. | 21 |  | кв | 11
Чубынина ул. | 19 |  | кв | 1
Чубынина ул. | 19 |  | кв | 2
Чубынина ул. | 19 |  | кв | 3
Чубынина ул. | 19 |  | кв | 4
Чубынина ул. | 19 |  | кв | 5
Чубынина ул. | 19 |  | кв | 6
Чубынина ул. | 19 |  | кв | 7
Чубынина ул. | 19 |  | кв | 8
Чубынина ул. | 19 |  | кв | 9
Чубынина ул. | 19 |  | кв | 10
Чубынина ул. | 19 |  | кв | 11
Чубынина ул. | 19 |  | кв | 12
Чубынина ул. | 19 |  | кв | 13
Чубынина ул. | 19 |  | кв | 14
Чубынина ул. | 19 |  | кв | 15
Чубынина ул. | 19 |  | кв | 16
Чубынина ул. | 19 |  | кв | 17
Чубынина ул. | 19 |  | кв | 18
Чубынина ул. | 19 |  | кв | 19
Чубынина ул. | 19 |  | кв | 20
Чубынина ул. | 19 |  | кв | 22
Чубынина ул. | 19 |  | кв | 23
Чубынина ул. | 19 |  | кв | 24
Чубынина ул. | 19 |  | кв | 26
Чубынина ул. | 19 |  | кв | 27
Чубынина ул. | 19 |  | кв | 28
Чубынина ул. | 19 |  | кв | 29
Чубынина ул. | 19 |  | кв | 30
Чубынина ул. | 19 |  | кв | 31
Чубынина ул. | 19 |  | кв | 32
Чубынина ул. | 19 |  | кв | 33
Чубынина ул. | 19 |  | кв | 34
Чубынина ул. | 19 |  | кв | 35
Чубынина ул. | 19 |  | кв | 36
Чубынина ул. | 19 |  | кв | 37
Чубынина ул. | 19 |  | кв | 38
Чубынина ул. | 19 |  | кв | 39
Чубынина ул. | 19 |  | кв | 42
Чубынина ул. | 19 |  | кв | 43
Чубынина ул. | 19 |  | кв | 44
Чубынина ул. | 19 |  | кв | 45
Чубынина ул. | 19 |  | кв | 46
Чубынина ул. | 19 |  | кв | 47
Чубынина ул. | 19 |  | кв | 48
Чубынина ул. | 19 |  | кв | 49
Чубынина ул. | 19 |  | кв | 50
Чубынина ул. | 19 |  | кв | 51
Чубынина ул. | 19 |  | кв | 52
Чубынина ул. | 19 |  | кв | 53
Чубынина ул. | 19 |  | кв | 54
Чубынина ул. | 19 |  | кв | 55
Чубынина ул. | 19 |  | кв | 56
Чубынина ул. | 19 |  | кв | 57
Чубынина ул. | 21 |  | кв | 1
Чубынина ул. | 21 |  | кв | 2
Чубынина ул. | 21 |  | кв | 3
Чубынина ул. | 21 |  | кв | 4
Чубынина ул. | 21 |  | кв | 5
Чубынина ул. | 21 |  | кв | 6
Чубынина ул. | 21 |  | кв | 7
Чубынина ул. | 21 |  | кв | 8
Чубынина ул. | 21 |  | кв | 9
Чубынина ул. | 21 |  | кв | 10
Чубынина ул. | 21 |  | кв | 11
Чубынина ул. | 21 |  | кв | 12
Чубынина ул. | 21 |  | кв | 13
Чубынина ул. | 21 |  | кв | 14
Чубынина ул. | 21 |  | кв | 15
Чубынина ул. | 21 |  | кв | 16
Чубынина ул. | 21 |  | кв | 17
Чубынина ул. | 21 |  | кв | 18
Чубынина ул. | 21 |  | кв | 19
Чубынина ул. | 21 |  | кв | 20
Чубынина ул. | 21 |  | кв | 21
Чубынина ул. | 21 |  | кв | 22
Чубынина ул. | 21 |  | кв | 23
Чубынина ул. | 21 |  | кв | 24
Чубынина ул. | 21 |  | кв | 25
Чубынина ул. | 21 |  | кв | 26
Чубынина ул. | 21 |  | кв | 27
Чубынина ул. | 21 |  | кв | 28
Чубынина ул. | 21 |  | кв | 29
Чубынина ул. | 21 |  | кв | 30
Чубынина ул. | 21 |  | кв | 31
Чубынина ул. | 21 |  | кв | 32
Чубынина ул. | 21 |  | кв | 33
Чубынина ул. | 21 |  | кв | 34
Чубынина ул. | 21 |  | кв | 35
Чубынина ул. | 21 |  | кв | 36
Чубынина ул. | 21 |  | кв | 37
Чубынина ул. | 21 |  | кв | 38
Чубынина ул. | 23 |  | кв | 1
Чубынина ул. | 23 |  | кв | 3
Чубынина ул. | 23 |  | кв | 4
Чубынина ул. | 23 |  | кв | 5
Чубынина ул. | 23 |  | кв | 6
Чубынина ул. | 23 |  | кв | 7
Чубынина ул. | 23 |  | кв | 8
Чубынина ул. | 23 |  | кв | 9
Чубынина ул. | 23 |  | кв | 10
Чубынина ул. | 23 |  | кв | 11
Чубынина ул. | 23 |  | кв | 12
Чубынина ул. | 23 |  | кв | 13
Чубынина ул. | 23 |  | кв | 14
Чубынина ул. | 23 |  | кв | 15
Чубынина ул. | 23 |  | кв | 16
Чубынина ул. | 23 |  | кв | 17
Чубынина ул. | 23 |  | кв | 18
Чубынина ул. | 23 |  | кв | 19
Чубынина ул. | 23 |  | кв | 20
Чубынина ул. | 23 |  | кв | 22
Чубынина ул. | 23 |  | кв | 23
Чубынина ул. | 23 |  | кв | 24
Чубынина ул. | 23 |  | кв | 25
Чубынина ул. | 23 |  | кв | 26
Чубынина ул. | 23 |  | кв | 27
Чубынина ул. | 23 |  | кв | 28
Чубынина ул. | 23 |  | кв | 29
Чубынина ул. | 23 |  | кв | 30
Чубынина ул. | 23 |  | кв | 31
Чубынина ул. | 23 |  | кв | 32
Чубынина ул. | 23 |  | кв | 33
Чубынина ул. | 23 |  | кв | 34
Чубынина ул. | 23 |  | кв | 35
Чубынина ул. | 23 |  | кв | 36
Чубынина ул. | 23 |  | кв | 37
Чубынина ул. | 23 |  | кв | 38
Чубынина ул. | 23 |  | кв | 39
Чубынина ул. | 23 |  | кв | 40
Чубынина ул. | 23 |  | кв | 41
Чубынина ул. | 23 |  | кв | 42
Чубынина ул. | 23 |  | кв | 43
Чубынина ул. | 23 |  | кв | 44
Чубынина ул. | 23 |  | кв | 45
Чубынина ул. | 23 |  | кв | 46
Чубынина ул. | 23 |  | кв | 47
Чубынина ул. | 23 |  | кв | 48
Чубынина ул. | 23 |  | кв | 49
Чубынина ул. | 23 |  | кв | 50
Чубынина ул. | 23 |  | кв | 51
Чубынина ул. | 23 |  | кв | 52
Чубынина ул. | 23 |  | кв | 53
Чубынина ул. | 23 |  | кв | 54
Чубынина ул. | 23 |  | кв | 55
Чубынина ул. | 23 |  | кв | 56
Чубынина ул. | 23 |  | кв | 57
Чубынина ул. | 24 |  | кв
Чубынина ул. | 24 |  | кв
Чубынина ул. | 24 |  | кв
Чубынина ул. | 24 |  | кв
Чубынина ул. | 24 |  | кв
Чубынина ул. | 24 |  | кв
Чубынина ул. | 24 |  | кв
Чубынина ул. | 24 |  | кв
Чубынина ул. | 24 |  | кв
Чубынина ул. | 24 |  | кв
Чубынина ул. | 24 |  | кв
Шалгина ул. | 2 |  | кв
Шалгина ул. | 2 |  | кв | 10
Ямальская ул. | 6 |  | кв | 1
Ямальская ул. | 6 |  | кв | 13
Ямальская ул. | 6 |  | кв | 27
Ямальская ул. | 8 |  | кв | 7
Ямальская ул. | 13 | а | кв | 6
Ямальская ул. | 13 |  | кв | 3
Ямальская ул. | 13 |  | кв | 5
Ямальская ул. | 22 |  | кв | 13
Броднева ул. | 31 | а | кв | 11
Броднева ул. | 35 |  | кв | 2
З.Космодемьянской | 31 |  | кв
Северная ул. | 6 |  | кв | 16
Северная ул. | 6 |  | кв | 17
Свердлова ул. | 47 | а | кв
Свердлова ул. | 47 | а | кв | 14
Броднева ул. | 29 |  | кв
З.Космодемьянской | 30 |  | кв | 4
З.Космодемьянской | 30 |  | кв | 10
З.Космодемьянской | 30 |  | кв | 16
З.Космодемьянской | 30 |  | кв | 23
З.Космодемьянской | 30 |  | кв | 29
Мира ул. | 11 | общежитие | кв | 2
Мира ул. | 11 | общежитие | кв
Мира ул. | 11 | общежитие | кв | 3
Мира ул. | 11 | общежитие | кв | 3 а
Мира ул. | 11 | общежитие | кв
Мира ул. | 11 | общежитие | кв | 4
Мира ул. | 11 | общежитие | кв | 5
Мира ул. | 11 | общежитие | кв | 6
Мира ул. | 11 | общежитие | кв
Мира ул. | 11 | общежитие | кв | 7
Мира ул. | 11 | общежитие | кв | 8
Мира ул. | 11 | общежитие | кв
Мира ул. | 11 | общежитие | кв | 9
Мира ул. | 11 | общежитие | кв
Мира ул. | 11 | общежитие | кв | 10
Мира ул. | 11 | общежитие | кв | 11
Мира ул. | 11 | общежитие | кв
Мира ул. | 11 | общежитие | кв | 12
Мира ул. | 11 | общежитие | кв
Мира ул. | 11 | общежитие | кв | 13
Мира ул. | 11 | общежитие | кв | 14
Мира ул. | 11 | общежитие | кв | 15
Мира ул. | 11 | общежитие | кв
Мира ул. | 11 | общежитие | кв | 16
Мира ул. | 11 | общежитие | кв
Мира ул. | 11 | общежитие | кв | 17
Мира ул. | 11 | общежитие | кв
Мира ул. | 11 | общежитие | кв | 18
Мира ул. | 11 | общежитие | кв | 19
Мира ул. | 11 | общежитие | кв
Мира ул. | 11 | общежитие | кв | 20
Мира ул. | 11 | общежитие | кв
Мира ул. | 11 | общежитие | кв | 21
Мира ул. | 11 | общежитие | кв | 22
Мира ул. | 11 | общежитие | кв | 23
Мира ул. | 11 | общежитие | кв | 24
Мира ул. | 11 | общежитие | кв | 25
Мира ул. | 11 | общежитие | кв | 26
Мира ул. | 11 | общежитие | кв | 27
Мира ул. | 11 | общежитие | кв | 28
Мира ул. | 11 | общежитие | кв | 29
Мира ул. | 11 | общежитие | кв | 30
Мира ул. | 11 | общежитие | кв | 31
Мира ул. | 11 | общежитие | кв | 32
Мира ул. | 11 | общежитие | кв | 33
Мира ул. | 11 | общежитие | кв | 34
Первомайский 1-й мкр. | 22 |  | кв | 3
Первомайский 1-й мкр. | 22 |  | кв | 4
Первомайский 1-й мкр. | 22 |  | кв
Первомайский 1-й мкр. | 22 |  | кв
Первомайский 1-й мкр. | 22 |  | кв
Первомайский 1-й мкр. | 22 |  | кв
Республики ул. | 138 | б | кв | 1
Совхозная ул. | 10 |  | кв
Чапаева ул. | 31 |  | кв | 1
Чапаева ул. | 31 |  | кв | 2
Чапаева ул. | 31 |  | кв | 3
Чапаева ул. | 31 |  | кв | 23
Чкалова ул. | 15 |  | кв | 1
Чкалова ул. | 15 |  | кв | 3
Чкалова ул. | 15 |  | кв | 5
Чкалова ул. | 15 |  | кв | 7
Чкалова ул. | 15 |  | кв | 8
Чкалова ул. | 15 |  | кв | 13
Чкалова ул. | 15 |  | кв | 14
Чкалова ул. | 15 |  | кв | 15
Чкалова ул. | 15 |  | кв | 19
Чкалова ул. | 15 |  | кв | 23
Чкалова ул. | 15 |  | кв | 25
Чкалова ул. | 15 |  | кв
Чкалова ул. | 15 |  | кв | 33
Чкалова ул. | 15 |  | кв | 34
Чкалова ул. | 15 |  | кв | 35
Чкалова ул. | 15 |  | кв | 37
Ямальская ул. | 11 |  | кв | 1
Ямальская ул. | 11 |  | кв | 13
Ямальская ул. | 11 |  | кв | 16
Ямальская ул. | 11 |  | кв | 30
Броднева ул. | 19 |  | кв | 9
Броднева ул. | 19 |  | кв | 11
Мира ул. | 21 |  | кв | 1
Мира ул. | 46 |  | кв | 1
Мира ул. | 46 |  | кв | 3
Мира ул. | 46 |  | кв | 6
Маяковского ул. | 37 |  | кв | 4
Чапаева ул. | 6 |  | кв | 1
Чапаева ул. | 6 |  | кв | 13
Чапаева ул. | 7 |  | кв | 2
Ангальский Мыс ул. | 14 |  | кв | 7
Ангальский Мыс ул. | 14 |  | кв
Ангальский Мыс ул. | 33 | а | кв | 2
Ангальский Мыс ул. | 34 |  | кв | 2
Б. Кнунянца мкр. | 19 |  | кв | 3
Б. Кнунянца мкр. | 19 |  | кв
Б. Кнунянца мкр. | 19 |  | кв
Б. Кнунянца мкр. | 19 |  | кв | 22
Б. Кнунянца мкр. | 21 |  | кв
Б. Кнунянца мкр. | 21 |  | кв
Б. Кнунянца мкр. | 21 |  | кв
Б. Кнунянца мкр. | 21 |  | кв
Б. Кнунянца мкр. | 22 |  | кв | 33
Б. Кнунянца мкр. | 23 |  | кв | 7
Б. Кнунянца мкр. | 23 |  | кв | 16
Б. Кнунянца мкр. | 23 |  | кв | 37
Б. Кнунянца мкр. | 23 |  | кв | 48
Б. Кнунянца мкр. | 33 | б | кв | 22
Б. Кнунянца мкр. | 33 | б | кв | 49
Б. Кнунянца мкр. | 33 | б | кв | 50
Б. Кнунянца мкр. | 33 | б | кв | 67
Б. Кнунянца мкр. | 33 | б | кв | 71
Б. Кнунянца мкр. | 33 | б | кв | 73
Б. Кнунянца мкр. | 33 | б | кв | 77 +78+79
Б. Кнунянца мкр. | 33 | б | кв | 87
Б. Кнунянца мкр. | 34 |  | кв | 1
Б. Кнунянца мкр. | 34 |  | кв | 2
Б. Кнунянца мкр. | 34 |  | кв | 3
Б. Кнунянца мкр. | 34 |  | кв
Б. Кнунянца мкр. | 34 |  | кв | 4
Б. Кнунянца мкр. | 34 |  | кв | 5
Б. Кнунянца мкр. | 34 |  | кв | 6
Б. Кнунянца мкр. | 34 |  | кв | 7
Б. Кнунянца мкр. | 34 |  | кв | 8
Б. Кнунянца мкр. | 34 |  | кв | 9
Б. Кнунянца мкр. | 34 |  | кв | 10
Б. Кнунянца мкр. | 34 |  | кв | 11
Б. Кнунянца мкр. | 34 |  | кв | 15
Б. Кнунянца мкр. | 34 |  | кв | 23
Б. Кнунянца мкр. | 34 |  | кв | 24
Б. Кнунянца мкр. | 34 |  | кв | 25
Б. Кнунянца мкр. | 34 |  | кв | 26
Б. Кнунянца мкр. | 34 |  | кв | 27
Б. Кнунянца мкр. | 34 |  | кв | 28
Б. Кнунянца мкр. | 34 |  | кв | 29
Б. Кнунянца мкр. | 34 |  | кв | 30
Б. Кнунянца мкр. | 34 |  | кв | 31
Б. Кнунянца мкр. | 34 |  | кв | 32
Б. Кнунянца мкр. | 34 |  | кв | 33
Б. Кнунянца мкр. | 34 |  | кв | 34
Б. Кнунянца мкр. | 34 |  | кв | 35
Б. Кнунянца мкр. | 34 |  | кв | 36
Б. Кнунянца мкр. | 34 |  | кв | 37
Б. Кнунянца мкр. | 34 |  | кв | 38
Б. Кнунянца мкр. | 34 |  | кв | 39
Б. Кнунянца мкр. | 34 |  | кв | 40
Б. Кнунянца мкр. | 34 |  | кв | 47
Б. Кнунянца мкр. | 34 |  | кв | 48
Б. Кнунянца мкр. | 39 |  | кв | 102
Б. Кнунянца мкр. | 39 |  | кв | 103
Б. Кнунянца мкр. | 39 |  | кв | 104
Б. Кнунянца мкр. | 39 |  | кв | 105
Б. Кнунянца мкр. | 39 |  | кв | 106
Б. Кнунянца мкр. | 39 |  | кв | 108
Б. Кнунянца мкр. | 39 |  | кв | 109
Б. Кнунянца мкр. | 39 |  | кв | 110
Б. Кнунянца мкр. | 39 |  | кв | 111
Б. Кнунянца мкр. | 39 |  | кв | 112
Б. Кнунянца мкр. | 39 |  | кв | 113
Б. Кнунянца мкр. | 39 |  | кв | 114
Б. Кнунянца мкр. | 39 |  | кв | 115
Б. Кнунянца мкр. | 39 |  | кв | 201
Б. Кнунянца мкр. | 39 |  | кв | 202
Б. Кнунянца мкр. | 39 |  | кв | 203
Б. Кнунянца мкр. | 39 |  | кв | 204
Б. Кнунянца мкр. | 39 |  | кв | 205
Б. Кнунянца мкр. | 39 |  | кв | 206
Б. Кнунянца мкр. | 39 |  | кв | 207
Б. Кнунянца мкр. | 39 |  | кв | 208
Б. Кнунянца мкр. | 39 |  | кв | 209
Б. Кнунянца мкр. | 39 |  | кв | 210
Б. Кнунянца мкр. | 39 |  | кв | 212
Б. Кнунянца мкр. | 39 |  | кв | 214
Б. Кнунянца мкр. | 39 |  | кв | 215
Б. Кнунянца мкр. | 39 |  | кв | 216
Б. Кнунянца мкр. | 39 |  | кв | 217
Б. Кнунянца мкр. | 39 |  | кв | 218
Б. Кнунянца мкр. | 39 |  | кв | 219
Б. Кнунянца мкр. | 39 |  | кв | 220
Б. Кнунянца мкр. | 39 |  | кв | 302
Б. Кнунянца мкр. | 39 |  | кв | 303
Б. Кнунянца мкр. | 39 |  | кв | 304
Б. Кнунянца мкр. | 39 |  | кв | 305
Б. Кнунянца мкр. | 39 |  | кв | 306
Б. Кнунянца мкр. | 39 |  | кв | 307
Б. Кнунянца мкр. | 39 |  | кв | 308
Б. Кнунянца мкр. | 39 |  | кв | 309
Б. Кнунянца мкр. | 39 |  | кв | 310
Б. Кнунянца мкр. | 39 |  | кв | 311
Б. Кнунянца мкр. | 39 |  | кв | 312
Б. Кнунянца мкр. | 39 |  | кв | 313
Б. Кнунянца мкр. | 39 |  | кв | 314
Б. Кнунянца мкр. | 39 |  | кв | 315
Б. Кнунянца мкр. | 39 |  | кв | 316
Б. Кнунянца мкр. | 39 |  | кв | 317
Б. Кнунянца мкр. | 39 |  | кв
Б. Кнунянца мкр. | 39 |  | кв | 318
Б. Кнунянца мкр. | 39 |  | кв | 319
Б. Кнунянца мкр. | 39 |  | кв | 320
Б. Кнунянца ул. | 41 |  | кв | 8
Б. Кнунянца ул. | 43 |  | кв | 1
Б. Кнунянца ул. | 43 |  | кв | 5
Б. Кнунянца ул. | 48 |  | кв | 3
Б. Кнунянца ул. | 49 |  | кв
Броднева ул. | 17 |  | кв | 2
Броднева ул. | 17 |  | кв
Броднева ул. | 17 |  | кв
Броднева ул. | 17 |  | кв | 7
Броднева ул. | 17 |  | кв
Броднева ул. | 27 |  | кв
Броднева ул. | 27 |  | кв
Броднева ул. | 36 |  | кв | 7
Броднева ул. | 36 |  | кв | 15
Броднева ул. | 36 |  | кв | 32
Броднева ул. | 36 |  | кв | 39
Броднева ул. | 40 |  | кв | 2
Броднева ул. | 40 |  | кв | 7
Броднева ул. | 40 |  | кв | 8
Броднева ул. | 40 |  | кв | 14
Броднева ул. | 40 |  | кв | 15
Броднева ул. | 40 |  | кв | 23
Броднева ул. | 40 |  | кв | 24
Броднева ул. | 40 |  | кв | 25
Броднева ул. | 40 |  | кв | 26
Броднева ул. | 40 |  | кв
Броднева ул. | 40 |  | кв | 35
Броднева ул. | 40 |  | кв | 38
Броднева ул. | 40 | а | кв | 20
Броднева ул. | 40 | а | кв | 21
Броднева ул. | 40 | а | кв | 23
Броднева ул. | 40 | а | кв
Броднева ул. | 40 | а | кв
Броднева ул. | 40 | а | кв | 37
Восход ул. | 9 | а | кв | 10
Гаврюшина ул. | 9 |  | кв
Гагарина ул. | 7 |  | кв | 3
Гагарина ул. | 7 |  | кв | 4
Гагарина ул. | 7 |  | кв | 5
Гагарина ул. | 7 |  | кв | 6
Гагарина ул. | 13 | а | кв
Геологов ул. | 3 | а | кв
Геологов ул. | 3 | а | кв
Геологов ул. | 3 | а | кв | 13
Геологов ул. | 6 |  | кв | 1
Геологов ул. | 6 |  | кв | 2
Геологов ул. | 13 |  | кв | 2
Геологов ул. | 26 |  | кв | 2
Геологов ул. | 26 |  | кв | 4
Геологов ул. | 26 |  | кв
Геологов ул. | 26 |  | кв | 14
Геологов ул. | 26 |  | кв | 15
Геологов ул. | 26 |  | кв | 24
Глазкова ул. | 2 | в | кв | 1
Глазкова ул. | 2 | в | кв | 2
Глазкова ул. | 2 | в | кв | 3
Глазкова ул. | 2 | в | кв | 4
Глазкова ул. | 2 | в | кв | 5
Глазкова ул. | 2 | в | кв | 6
Глазкова ул. | 2 | в | кв | 7
Глазкова ул. | 2 | в | кв | 8
Глазкова ул. | 2 | в | кв | 9
Глазкова ул. | 2 | в | кв | 10
Глазкова ул. | 2 | в | кв | 11
Глазкова ул. | 2 | в | кв | 12
Глазкова ул. | 2 | в | кв | 13
Глазкова ул. | 2 | в | кв | 14
Горького ул. | 12 | а общ. | кв | 1
Горького ул. | 12 | а общ. | кв | 3
Горького ул. | 12 | а общ. | кв | 6
Горького ул. | 12 | а общ. | кв | 7
Горького ул. | 12 | а общ. | кв | 9
Горького ул. | 12 | а общ. | кв | 10
Горького ул. | 12 | а общ. | кв | 11
Горького ул. | 12 | а общ. | кв | 12
Горького ул. | 12 | а общ. | кв | 13
Горького ул. | 12 | а общ. | кв | 18
Горького ул. | 12 | а общ. | кв | 21
Горького ул. | 12 | а общ. | кв | 25
Горького ул. | 12 |  | кв | 2
Горького ул. | 20 |  | кв | 1
Горького ул. | 20 |  | кв | 2
Горького ул. | 20 |  | кв | 3
Горького ул. | 20 |  | кв | 4
Горького ул. | 20 |  | кв | 5
Губкина ул. | 7 |  | кв | 12
Губкина ул. | 11 |  | кв | 4
Деповская ул. | 15 | а | кв | 5
З.Космодемьянской | 28 |  | кв | 11
З.Космодемьянской | 28 | а | кв | 3
З.Космодемьянской | 67 |  | кв
З.Космодемьянской | 68 |  | кв | 1 этаж
З.Космодемьянской | 68 |  | кв
З.Космодемьянской | 72 |  | кв | 24
З.Космодемьянской | 72 |  | кв | 81
З.Космодемьянской | 72 |  | кв | 90
З.Космодемьянской | 72 |  | кв | 122
З.Космодемьянской | 74 |  | кв
З.Космодемьянской | 74 |  | кв
З.Космодемьянской | 74 |  | кв
З.Космодемьянской | 74 |  | кв
З.Космодемьянской | 74 |  | кв | 156
Комбинатская ул. | 8 |  | кв | 2
Комбинатская ул. | 13 |  | кв | 1
Комбинатская ул. | 15 |  | кв | 7
Комбинатская ул. | 15 |  | кв | 9
Кооперативная ул. | 4 |  | кв | 3
Кооперативная ул. | 5 |  | кв | 12
Кооперативная ул. | 16 |  | кв | 1
Королева ул. | 2 | А | кв | 1
Королева ул. | 2 | б | кв | 4
Королева ул. | 2 | б | кв | 5
Королева ул. | 11 | а | кв | 5
Кр. Октябрь ул. | 10 |  | кв | 2
Кр. Октябрь ул. | 10 |  | кв | 3
Кр. Октябрь ул. | 10 |  | кв | 4 +5
Кр. Октябрь ул. | 10 |  | кв | 6
Кр. Октябрь ул. | 10 |  | кв | 7
Кр. Октябрь ул. | 10 |  | кв | 8
Кр. Октябрь ул. | 10 |  | кв | 9
Кр. Октябрь ул. | 10 |  | кв | 11
Лесозаводская ул. | 30 | а | кв | 7
Матросова ул. | 28 |  | кв
Матросова ул. | 28 |  | кв
Матросова ул. | 28 |  | кв
Матросова ул. | 28 |  | кв
Маяковского пер. | 3 |  | кв | 4
Маяковского пер. | 4 |  | кв | 3
Маяковского пер. | 7 |  | кв | 2
Маяковского пер. | 8 |  | кв | 4
Маяковского ул. | 1 |  | кв | 4
Маяковского ул. | 3 |  | кв | 1
Маяковского ул. | 29 |  | кв | 9
Маяковского ул. | 33 |  | кв | 1
Маяковского ул. | 33 |  | кв | 2
Маяковского ул. | 33 |  | кв | 3
Маяковского ул. | 33 |  | кв | 4
Маяковского ул. | 33 |  | кв | 6
Маяковского ул. | 33 |  | кв | 7
Маяковского ул. | 33 |  | кв
Маяковского ул. | 33 |  | кв | 8
Маяковского ул. | 33 |  | кв | 9
Маяковского ул. | 33 |  | кв | 10
Маяковского ул. | 33 |  | кв | 12
Маяковского ул. | 33 |  | кв | 13
Маяковского ул. | 33 |  | кв | 14
Маяковского ул. | 33 |  | кв | 15
Маяковского ул. | 33 |  | кв | 16
Маяковского ул. | 33 |  | кв | 17
Маяковского ул. | 33 |  | кв | 18
Маяковского ул. | 33 |  | кв | 20
Маяковского ул. | 33 |  | кв | 21
Маяковского ул. | 33 |  | кв | 22
Маяковского ул. | 33 |  | кв | 23
Маяковского ул. | 33 |  | кв | 24
Маяковского ул. | 33 |  | кв | 25
Маяковского ул. | 33 |  | кв | 26
Маяковского ул. | 33 |  | кв | 27
Маяковского ул. | 33 |  | кв | 28
Маяковского ул. | 33 |  | кв | 29
Маяковского ул. | 33 |  | кв | 31
Маяковского ул. | 33 |  | кв | 32
Маяковского ул. | 33 |  | кв | 33
Маяковского ул. | 33 |  | кв | 34
Маяковского ул. | 33 |  | кв | 35
Маяковского ул. | 35 |  | кв | 3
Маяковского ул. | 35 |  | кв | 4
Маяковского ул. | 35 |  | кв | 5
Маяковского ул. | 35 |  | кв | 6
Маяковского ул. | 35 |  | кв | 11
Маяковского ул. | 35 |  | кв | 13
Маяковского ул. | 35 |  | кв | 24
Маяковского ул. | 35 |  | кв | 26
Маяковского ул. | 35 |  | кв | 27
Маяковского ул. | 35 |  | кв | 31
Маяковского ул. | 35 |  | кв | 32
Маяковского ул. | 35 |  | кв
Маяковского ул. | 35 |  | кв | 34
Маяковского ул. | 52 |  | кв | 1
Маяковского ул. | 56 |  | кв | 3
Маяковского ул. | 56 |  | кв | 6
Маяковского ул. | 56 |  | кв | 12
Маяковского ул. | 58 |  | кв
Мира ул. | 12 |  | кв | 1
Мира ул. | 12 |  | кв
Мира ул. | 13 |  | кв | 1
Мира ул. | 13 |  | кв | 15
Мира ул. | 16 |  | кв | 4
Мира ул. | 16 |  | кв | 9
Мира ул. | 19 |  | кв | 2
Мира ул. | 19 | а | кв | 12
Мира ул. | 19 | а | кв | 18
Мира ул. | 23 |  | кв | 2 ком.мун
Мира ул. | 23 |  | кв | 9
Мира ул. | 23 |  | кв | 12
Мира ул. | 23 |  | кв | 15
Мира ул. | 28 |  | кв | 1
Мира ул. | 28 |  | кв | 2
Мира ул. | 28 |  | кв | 3
Мира ул. | 28 |  | кв | 7
Мира ул. | 28 |  | кв | 8
Мира ул. | 28 |  | кв | 10
Мира ул. | 28 |  | кв | 11
Мира ул. | 28 |  | кв | 13
Мира ул. | 28 |  | кв | 17
Мира ул. | 28 |  | кв | 19
Мира ул. | 28 |  | кв | 20
Мира ул. | 28 |  | кв | 21
Мира ул. | 28 |  | кв
Обская ул. | 25 |  | кв
Обская ул. | 27 |  | кв | 6
Патрикеева ул. | 15 | б | кв | 5
Патрикеева ул. | 15 | б | кв | 6
Патрикеева ул. | 15 | б | кв | 10
Патрикеева ул. | 15 | б | кв | 11
Павлова ул. | 11 |  | кв | 4
Подшибякина ул. | 28 |  | кв | 8 ком.муналка
Подшибякина ул. | 28 |  | кв
Подшибякина ул. | 36 |  | кв | 9
Подшибякина ул. | 38 |  | кв | 14
Подшибякина ул. | 46 |  | кв | 11
Полярная ул. | 1 | а | кв
Полярная ул. | 1 | а | кв | 10
Полярная ул. | 8 |  | кв
Полярная ул. | 8 |  | кв | 12
Полярная ул. | 11 |  | кв | 3
Почтовая ул. | 3 |  | кв | 11
Почтовая ул. | 3 |  | кв | 15
Почтовая ул. | 17 |  | кв | 11
Республики ул. | 60 |  | кв | 24
Республики ул. | 60 |  | кв
Республики ул. | 60 |  | кв
Республики ул. | 60 |  | кв
Республики ул. | 121 |  | кв | 1
Республики ул. | 123 | а | кв | 2
Республики ул. | 123 | а | кв | 3
Республики ул. | 123 | а | кв | 5
Республики ул. | 123 | а | кв | 6
Республики ул. | 123 | а | кв | 7
Республики ул. | 123 | а | кв | 8
Республики ул. | 123 | а | кв | 9
Республики ул. | 123 | а | кв | 10
Республики ул. | 123 | а | кв | 12
Республики ул. | 123 | а | кв | 13
Республики ул. | 123 | а | кв | 14
Республики ул. | 123 | а | кв | 15
Республики ул. | 123 | а | кв | 16
Республики ул. | 123 | а | кв | 17
Республики ул. | 123 | а | кв | 18
Республики ул. | 123 | а | кв | 19
Республики ул. | 123 | а | кв | 20
Республики ул. | 123 | а | кв | 21
Республики ул. | 123 | а | кв | 22
Республики ул. | 123 | а | кв | 23
Республики ул. | 127 | а | кв | 1
Республики ул. | 127 | а | кв | 3
Республики ул. | 127 | а | кв | 5
Республики ул. | 127 | а | кв | 7
Республики ул. | 133 |  | кв
Республики ул. | 133 |  | кв | 13
Республики ул. | 133 |  | кв
Республики ул. | 133 |  | кв | 16
Республики ул. | 140 |  | кв | 1
Республики ул. | 140 |  | кв | 6
Республики ул. | 140 |  | кв | 10
Республики ул. | 140 |  | кв | 13
Республики ул. | 140 |  | кв | 14
Республики ул. | 140 |  | кв | 18
Республики ул. | 140 |  | кв | 19
Свердлова ул. | 6 |  | кв | 3
Свердлова ул. | 6 |  | кв | 4
Свердлова ул. | 34 |  | кв
Свердлова ул. | 38 |  | кв | 1
Свердлова ул. | 38 |  | кв | 2
Свердлова ул. | 38 |  | кв | 4
Свердлова ул. | 38 |  | кв | 11
Свердлова ул. | 39 |  | кв | 13
Свердлова ул. | 39 |  | кв | 45
Свердлова ул. | 39 |  | кв | 48
Свердлова ул. | 39 |  | кв
Свердлова ул. | 39 |  | кв | 69
Свердлова ул. | 39 |  | кв | 81
Свердлова ул. | 39 |  | кв | 89
Свердлова ул. | 39 |  | кв | 114
Свердлова ул. | 39 |  | кв | 116
Свердлова ул. | 39 |  | кв | 127
Свердлова ул. | 39 |  | кв | 189
Свердлова ул. | 39 |  | кв | 192
Свердлова ул. | 39 |  | кв
Свердлова ул. | 39 |  | кв
Свердлова ул. | 39 |  | кв
Свердлова ул. | 40 |  | кв | 26
Северная ул. | 8 |  | кв | 3
Северная ул. | 8 |  | кв | 6
Северная ул. | 31 |  | кв | 6
Северная ул. | 31 |  | кв | 9
Северная ул. | 31 |  | кв
Северная ул. | 31 |  | кв
Солнечный мкр. | 30 |  | кв | 7
Строителей пер. | 5 |  | кв
Строителей пер. | 16 |  | кв | 1
Строителей пер. | 16 |  | кв
Строителей пер. | 16 |  | кв
Трудовая ул. | 19 | а | кв | 2
Трудовая ул. | 19 | а | кв | 3
Трудовая ул. | 19 | а | кв | 4
Трудовая ул. | 19 | а | кв | 5 ком
Трудовая ул. | 19 | а | кв | 6
Трудовая ул. | 19 | а | кв | 7
Трудовая ул. | 19 | а | кв
Трудовая ул. | 19 | а | кв | 8
Трудовая ул. | 19 | а | кв | 9 ком
Трудовая ул. | 19 | а | кв | 10
Трудовая ул. | 19 | а | кв | 11 ком
Трудовая ул. | 19 | а | кв | 12
Трудовая ул. | 19 | а | кв | 13 ком.
Трудовая ул. | 19 | а | кв | 14
Трудовая ул. | 19 | а | кв | 15
Трудовая ул. | 19 | а | кв | 16
Трудовая ул. | 19 | а | кв | 17
Трудовая ул. | 19 | а | кв | 18
Трудовая ул. | 19 | а | кв | 19
Трудовая ул. | 19 | а | кв | 20
Трудовая ул. | 19 | а | кв | 21
Трудовая ул. | 19 | а | кв | 22
Чапаева ул. | 2 |  | кв | 5
Чапаева ул. | 2 |  | кв | 8
Чапаева ул. | 4 | а | кв
Чапаева ул. | 4 | а | кв
Чапаева ул. | 19 |  | кв
Чапаева ул. | 19 |  | кв | 12
Чапаева ул. | 19 |  | кв
Чапаева ул. | 19 |  | кв | 16
Чапаева ул. | 19 |  | кв | 20
Чапаева ул. | 19 |  | кв | 22
Чапаева ул. | 27 |  | кв | 6
Чапаева ул. | 27 |  | кв | 10 а
Чапаева ул. | 27 |  | кв | 15
Чапаева ул. | 27 |  | кв | 22
Чапаева ул. | 40 |  | кв | 8
Чапаева ул. | 41 | общежитие | кв | 2
Чапаева ул. | 41 | общежитие | кв | 5
Чапаева ул. | 41 | общежитие | кв | 6
Чапаева ул. | 41 | общежитие | кв | 7
Чапаева ул. | 41 | общежитие | кв | 8
Чапаева ул. | 41 | общежитие | кв | 9 +10
Чапаева ул. | 41 | общежитие | кв | 14
Чапаева ул. | 41 | общежитие | кв | 24
Чапаева ул. | 41 | общежитие | кв | 25
Чапаева ул. | 41 | общежитие | кв | 26
Чапаева ул. | 41 | общежитие | кв | 27 +28
Чапаева ул. | 41 | общежитие | кв | 30
Чапаева ул. | 41 | общежитие | кв | 32
Чапаева ул. | 41 | общежитие | кв | 33
Чапаева ул. | 41 | общежитие | кв | 34
Чапаева ул. | 41 | общежитие | кв | 35
Чапаева ул. | 41 | общежитие | кв | 36
Чапаева ул. | 41 | общежитие | кв | 37
Чапаева ул. | 41 | общежитие | кв | 38
Чапаева ул. | 41 | общежитие | кв | 39 +40
Чапаева ул. | 41 | общежитие | кв | 43
Чапаева ул. | 41 | общежитие | кв | 44
Чапаева ул. | 41 | общежитие | кв | 45
Чапаева ул. | 41 | общежитие | кв | 46
Чапаева ул. | 41 | общежитие | кв | 47
Чапаева ул. | 41 | общежитие | кв | 48
Чапаева ул. | 41 | общежитие | кв | 49
Чапаева ул. | 41 | общежитие | кв | 50
Чапаева ул. | 41 | общежитие | кв | 52
Чкалова ул. | 4 | в | кв | 2
Чкалова ул. | 4 | в | кв
Чкалова ул. | 4 | в | кв | 5
Чкалова ул. | 4 | в | кв | 6
Чкалова ул. | 4 | в | кв | 7
Чкалова ул. | 9 |  | кв | 2
Чкалова ул. | 13 | а | кв | 4
Чкалова ул. | 13 | а | кв | 11
Чкалова ул. | 13 | а | кв | 16
Чкалова ул. | 13 | а | кв | 20
Чкалова ул. | 14 | /1 | кв | 2
Чкалова ул. | 14 | /1 | кв | 3
Чкалова ул. | 14 | /1 | кв
Чкалова ул. | 14 | /1 | кв | 13
Чкалова ул. | 14 | /1 | кв | 15
Чкалова ул. | 18 |  | кв | 9
Чкалова ул. | 18 |  | кв | 13
Чкалова ул. | 18 |  | кв | 14
Чкалова ул. | 18 |  | кв | 21
Чкалова ул. | 18 |  | кв | 28
Чкалова ул. | 19 |  | кв | 6
Чкалова ул. | 33 |  | кв | 35
Чкалова ул. | 34 |  | кв
Чкалова ул. | 34 |  | кв | 12
Чупрова ул. | 20 |  | кв | 14
Шевченко ул. | 12 | а | кв | 1
Шевченко ул. | 12 | а | кв | 2
Шевченко ул. | 12 | а | кв | 3
Шевченко ул. | 12 | а | кв | 4
Щорса ул. | 6 | а | кв | 6
Щорса ул. | 6 | а | кв | 12
Щорса ул. | 6 | а | кв | 15
Щорса ул. | 6 | а | кв | 16
Щорса ул. | 20 | а | кв | 6
Щорса ул. | 20 | а | кв | 13
Щорса ул. | 20 | а | кв | 30
Ямальская ул. | 5 | б | кв | 2
Ямальская ул. | 11 | б | кв | 3
Ямальская ул. | 11 | б | кв
Ямальская ул. | 11 | б | кв
Ямальская ул. | 15 | а | кв | 3
Ямальская ул. | 15 | а | кв
Ямальская ул. | 19 | а | кв | 10
Ямальская ул. | 19 | а | кв | 14
Ямальская ул. | 28 |  | кв
Ямальская ул. | 28 |  | кв
Ямальская ул. | 28 |  | кв
Ямальская ул. | 28 |  | кв
Ямальская ул. | 28 |  | кв
Ямальская ул. | 28 |  | кв
Ямальская ул. | 28 |  | кв
Ямальская ул. | 34 |  | кв | 1
Ямальская ул. | 34 | а | кв | 11
Арктическая ул. | 12 |  | кв | 8
Арктическая ул. | 12 |  | кв | 13
Арктическая ул. | 12 |  | кв | 119
Арктическая ул. | 12 |  | кв | 122
Арктическая ул. | 12 |  | кв | 146
Арктическая ул. | 12 |  | кв | 194
Арктическая ул. | 12 |  | кв | 212
Арктическая ул. | 14 |  | кв | 23
Губкина ул. | 6 |  | кв | 6
Губкина ул. | 6 |  | кв
Губкина ул. | 6 |  | кв
Губкина ул. | 6 | а | кв
Губкина ул. | 6 | а | кв | 18
З.Космодемьянской | 33 |  | кв
З.Космодемьянской | 35 |  | кв | 27
З.Космодемьянской | 35 |  | кв | 39
З.Космодемьянской | 35 |  | кв | 48
З.Космодемьянской | 35 |  | кв | 61
З.Космодемьянской | 39 | а | кв
З.Космодемьянской | 39 | а | кв | 9
З.Космодемьянской | 39 | а | кв | 24
З.Космодемьянской | 39 | а | кв | 25
З.Космодемьянской | 39 | а | кв | 29
З.Космодемьянской | 39 | а | кв | 33
З.Космодемьянской | 39 | а | кв | 43
З.Космодемьянской | 39 | а | кв | 53
З.Космодемьянской | 39 |  | кв | 8
З.Космодемьянской | 39 |  | кв | 36
З.Космодемьянской | 39 |  | кв | 37
З.Космодемьянской | 39 |  | кв | 52
З.Космодемьянской | 59 |  | кв
З.Космодемьянской | 59 |  | кв
З.Космодемьянской | 59 |  | кв
З.Космодемьянской | 59 |  | кв
З.Космодемьянской | 59 |  | кв
З.Космодемьянской | 59 |  | кв
Комсомольская ул. | 15 |  | кв | 6
Республики ул. | 76 |  | кв
Республики ул. | 76 |  | кв
Республики ул. | 76 |  | кв | 46
Республики ул. | 76 |  | кв | 54
Республики ул. | 76 |  | кв | 63
Республики ул. | 76 |  | кв | 64
Свердлова ул. | 41 |  | кв | 6
Свердлова ул. | 41 |  | кв | 45
Комсомольская ул. | 22 |  | кв | 1
Ямальская ул. | 20 |  | кв | 6
Ангальский Мыс ул. | 22 |  | кв | 1
Ангальский Мыс ул. | 40 |  | кв
Ангальский Мыс ул. | 40 |  | кв | 13
Ангальский Мыс ул. | 40 | а | кв
Ангальский Мыс ул. | 40 | а | кв | 15
Артеева ул. | 3 |  | кв | 6
Артеева ул. | 5 |  | кв | 9
Восход ул. | 4 |  | кв | 1
Восход ул. | 4 |  | кв | 2
Восход ул. | 7 |  | кв | 4
Восход ул. | 14 |  | кв | 8
Геологов ул. | 12 |  | кв
Геологов ул. | 12 |  | кв
Геологов ул. | 12 |  | кв
Матросова ул. | 22 |  | кв | 5
Матросова ул. | 22 |  | кв | 8
Матросова ул. | 22 |  | кв
Ленина ул. | 22 |  | кв | 3
Ленина ул. | 22 |  | кв | 7
Ленина ул. | 22 |  | кв | 11
Лесозаводская ул. | 10 |  | кв | 6
Лесозаводская ул. | 10 |  | кв | 8
Мира ул. | 14 |  | кв
Мира ул. | 26 |  | кв | 9
Мира ул. | 26 |  | кв | 10
Мира ул. | 26 |  | кв | 11
Обская ул. | 12 | б | кв | 4
Овражная ул. | 1 | а | кв | 3 ком.мунальная
Овражная ул. | 1 | а | кв
Овражная ул. | 1 | а | кв | 8
Пермякова ул. | 11 |  | кв | 4
Пермякова ул. | 11 |  | кв | 8 ком.мунальная
Пермякова ул. | 11 |  | кв
Пермякова ул. | 11 |  | кв
Пермякова ул. | 11 |  | кв | 9
Пермякова ул. | 16 |  | кв | 5
Пермякова ул. | 16 |  | кв
Пермякова ул. | 16 |  | кв
Подшибякина ул. | 13 |  | кв
Подшибякина ул. | 13 |  | кв | 30
Республики ул. | 22 |  | кв | 4
Республики ул. | 56 |  | кв
Республики ул. | 58 |  | кв | 15
Республики ул. | 135 |  | кв | 1
Республики ул. | 138 |  | кв | 1
Республики ул. | 138 |  | кв | 5
Совхозная ул. | 12 |  | кв | 2
Совхозная ул. | 12 |  | кв
Совхозная ул. | 15 |  | кв | 19
Совхозная ул. | 15 |  | кв | 21
Совхозная ул. | 15 |  | кв | 28
Совхозная ул. | 15 |  | кв | 42
Совхозная ул. | 15 |  | кв | 48
Уфан ул. | 11 |  | кв | 12
Чапаева ул. | 36 | а | кв | 9
Чапаева ул. | 36 | а | кв | 14
Чкалова ул. | 32 |  | кв
Чкалова ул. | 32 |  | кв | 11
Чкалова ул. | 32 |  | кв
Чубынина ул. | 27 | а | кв | 2
Чубынина ул. | 27 | а | кв
Чубынина ул. | 29 | а | кв | 6
Чубынина ул. | 29 | а | кв | 7
Чубынина ул. | 29 | б | кв | 13
Чубынина ул. | 31 | а | кв
Чубынина ул. | 31 | а | кв
Чубынина ул. | 31 | а | кв
Чубынина ул. | 31 | а | кв | 8
Чубынина ул. | 31 | б | кв | 1
Чубынина ул. | 31 | в | кв | 15
Чубынина ул. | 33 | а | кв | 1
Чубынина ул. | 35 | а | кв | 7
Чубынина ул. | 35 | а | кв | 15
Ямальская ул. | 19 |  | кв
Ямальская ул. | 19 |  | кв
Чубынина ул. | 14 |  | кв
Чубынина ул. | 14 |  | кв
Чубынина ул. | 14 |  | кв
Чубынина ул. | 14 |  | кв
Чубынина ул. | 14 |  | кв
Чубынина ул. | 14 |  | кв | 12
Чубынина ул. | 14 |  | кв
Чубынина ул. | 14 |  | кв
Чубынина ул. | 14 |  | кв
Чубынина ул. | 14 |  | кв
Чубынина ул. | 14 |  | кв
Чубынина ул. | 14 |  | кв
Чубынина ул. | 25 |  | кв
Чубынина ул. | 25 |  | кв
Чубынина ул. | 25 |  | кв
Чубынина ул. | 25 |  | кв
Чубынина ул. | 25 |  | кв
Чубынина ул. | 25 |  | кв
Чубынина ул. | 25 |  | кв
Чубынина ул. | 25 |  | кв
Чубынина ул. | 25 |  | кв
Чубынина ул. | 25 |  | кв
Чубынина ул. | 25 |  | кв
Чубынина ул. | 25 |  | кв
Чубынина ул. | 25 |  | кв
Чубынина ул. | 25 |  | кв
Чубынина ул. | 25 |  | кв
Чубынина ул. | 25 |  | кв
Чубынина ул. | 25 |  | кв
Чубынина ул. | 25 |  | кв
Чубынина ул. | 25 |  | кв
Чубынина ул. | 25 |  | кв
Чубынина ул. | 25 |  | кв
Чубынина ул. | 25 |  | кв
Чубынина ул. | 25 |  | кв
Чубынина ул. | 25 |  | кв
Чубынина ул. | 25 |  | кв
Чубынина ул. | 25 |  | кв
Чубынина ул. | 25 |  | кв
Чубынина ул. | 25 |  | кв
Чубынина ул. | 25 |  | кв
Чубынина ул. | 25 |  | кв
Чубынина ул. | 25 |  | кв
Чубынина ул. | 25 |  | кв
Чубынина ул. | 25 |  | кв
Чубынина ул. | 25 |  | кв
Чубынина ул. | 25 |  | кв
Чубынина ул. | 25 |  | кв
Чубынина ул. | 25 |  | кв
Чубынина ул. | 25 |  | кв
Ямальская ул. | 37 |  | кв
Ямальская ул. | 37 |  | кв
Ямальская ул. | 37 |  | кв
Гаврюшина ул. | 17 | а | кв
З.Космодемьянской | 69 |  | кв | 77
З.Космодемьянской | 69 |  | кв
З.Космодемьянской | 69 |  | кв
З.Космодемьянской | 69 |  | кв
З.Космодемьянской | 69 |  | кв
З.Космодемьянской | 69 |  | кв
З.Космодемьянской | 69 |  | кв
З.Космодемьянской | 69 |  | кв
З.Космодемьянской | 69 |  | кв
З.Космодемьянской | 69 |  | кв
З.Космодемьянской | 69 |  | кв | 190
З.Космодемьянской | 69 |  | кв
З.Космодемьянской | 69 |  | кв
З.Космодемьянской | 69 |  | кв
З.Космодемьянской | 69 |  | кв
З.Космодемьянской | 69 |  | кв
З.Космодемьянской | 69 |  | кв
З.Космодемьянской | 69 |  | кв
З.Космодемьянской | 69 |  | кв
З.Космодемьянской | 69 |  | кв
З.Космодемьянской | 69 |  | кв
Комсомольская ул. | 13 |  | кв | 32
Комсомольская ул. | 13 |  | кв | 114
Подшибякина ул. | 15 |  | кв | 4
Подшибякина ул. | 15 |  | кв | 14
Подшибякина ул. | 15 |  | кв | 28
Республики ул. | 62 |  | кв
Республики ул. | 62 |  | кв
Республики ул. | 62 |  | кв
Республики ул. | 62 |  | кв
Республики ул. | 62 |  | кв | 6
Республики ул. | 62 |  | кв | 13
Республики ул. | 62 |  | кв | 25
Артеева ул. | 8 |  | кв | 2
Артеева ул. | 20 |  | кв | 2
Артеева ул. | 28 |  | кв
Артеева ул. | 28 |  | кв
Артеева ул. | 28 |  | кв | 12
З.Космодемьянской | 5 | а | кв | 8
З.Космодемьянской | 5 | а | кв | 9
З.Космодемьянской | 5 | а | кв | 17
З.Космодемьянской | 5 | а | кв | 39 ком.мунальная
З.Космодемьянской | 5 | а | кв
З.Космодемьянской | 7 |  | кв | 48
Ленина ул. | 8 |  | кв | 9
Патрикеева ул. | 17 |  | кв | 10
Обская ул. | 21 |  | кв | 8
Обская ул. | 21 |  | кв | 12
Обская ул. | 33 |  | кв | 10
Обская ул. | 33 |  | кв | 11
Обская ул. | 35 | а | кв | 3
Обская ул. | 35 | а | кв | 15
Республики ул. | 111 |  | кв | 3
Республики ул. | 131 |  | кв | 4
Республики ул. | 131 |  | кв | 5
Республики ул. | 131 |  | кв | 8
Республики ул. | 132 |  | кв | 9
Республики ул. | 132 |  | кв | 12
Комсомольская ул. | 12 | а | кв | 4
Броднева ул. | 28 | а | кв | 19
Броднева ул. | 28 | а | кв | 26
Броднева ул. | 28 | а | кв | 28
Броднева ул. | 28 | а | кв | 29
Броднева ул. | 28 | а | кв | 32
Броднева ул. | 28 | а | кв
Броднева ул. | 28 | а | кв
Броднева ул. | 28 | а | кв | 50
Броднева ул. | 28 | а | кв | 74
Броднева ул. | 28 | а | кв | 88
Броднева ул. | 28 | а | кв | 90 коммуналка
Броднева ул. | 28 | а | кв
Броднева ул. | 28 | а | кв
Броднева ул. | 28 | а | кв
Броднева ул. | 28 | а | кв
Броднева ул. | 28 | а | кв
Броднева ул. | 28 | а | кв
Броднева ул. | 28 | а | кв | 103
Броднева ул. | 28 | а | кв | 110
Броднева ул. | 28 |  | кв | 6
Броднева ул. | 28 |  | кв | 8
Броднева ул. | 28 |  | кв | 9
Броднева ул. | 28 |  | кв | 14
Броднева ул. | 28 |  | кв | 26
Броднева ул. | 28 |  | кв | 29
Броднева ул. | 28 |  | кв | 33
Броднева ул. | 28 |  | кв | 50
Броднева ул. | 28 |  | кв
Броднева ул. | 28 |  | кв
Броднева ул. | 28 |  | кв | 62
Броднева ул. | 28 |  | кв | 88
Броднева ул. | 28 |  | кв | 91
Подшибякина ул. | 46 | а | кв | 5
Подшибякина ул. | 46 | а | кв | 17
Подшибякина ул. | 46 | а | кв | 18
Подшибякина ул. | 46 | а | кв | 43
Подшибякина ул. | 46 | а | кв | 47
Подшибякина ул. | 46 | а | кв | 61
Подшибякина ул. | 46 | а | кв | 71
Подшибякина ул. | 46 | а | кв | 72
Подшибякина ул. | 46 | б | кв | 2
Подшибякина ул. | 46 | б | кв | 10
Подшибякина ул. | 46 | б | кв | 26
Подшибякина ул. | 46 | б | кв | 52
Подшибякина ул. | 46 | б | кв | 53
Подшибякина ул. | 46 | б | кв | 56
Подшибякина ул. | 46 | б | кв | 63
Подшибякина ул. | 46 | б | кв | 64
Подшибякина ул. | 46 | б | кв | 72
Подшибякина ул. | 46 | б | кв | 73
Подшибякина ул. | 46 | б | кв | 74
Арктическая ул. | 2 |  | кв
Губкина ул. | 1 | а | кв | 9
Губкина ул. | 1 | а | кв | 44
Губкина ул. | 1 | а | кв | 47
Губкина ул. | 1 | а | кв | 64
Губкина ул. | 1 | а | кв | 75
Губкина ул. | 1 | а | кв | 76
Губкина ул. | 1 | а | кв | 77
Губкина ул. | 1 | а | кв | 80
Матросова ул. | 36 |  | кв
Матросова ул. | 36 |  | кв
Матросова ул. | 36 |  | кв | 5
Матросова ул. | 36 |  | кв | 16
Матросова ул. | 36 |  | кв | 32
Матросова ул. | 36 |  | кв | 33
Матросова ул. | 36 |  | кв | 68
Матросова ул. | 36 |  | кв | 70
Матросова ул. | 36 |  | кв | 71
Республики ул. | 75 |  | кв
Республики ул. | 75 |  | кв | 108
Республики ул. | 75 |  | кв | 159
Республики ул. | 75 | а | кв | 27
Республики ул. | 75 | а | кв | 36
Республики ул. | 75 | а | кв | 40
Республики ул. | 75 | а | кв | 42
Республики ул. | 75 | а | кв | 67
Республики ул. | 81 |  | кв
Республики ул. | 81 |  | кв
Ямальская ул. | 1 |  | кв | 92
Арктическая ул. | 8 |  | кв
Арктическая ул. | 8 |  | кв
Арктическая ул. | 8 |  | кв
Арктическая ул. | 8 |  | кв
Арктическая ул. | 8 |  | кв
Арктическая ул. | 8 |  | кв
Арктическая ул. | 8 |  | кв | 13
Арктическая ул. | 8 |  | кв | 16
Арктическая ул. | 8 |  | кв | 32
Арктическая ул. | 8 |  | кв | 34 коммуналка
Арктическая ул. | 8 |  | кв
Арктическая ул. | 8 |  | кв | 36
Арктическая ул. | 8 |  | кв
Арктическая ул. | 8 |  | кв | 41 коммуналка
Арктическая ул. | 8 |  | кв
Арктическая ул. | 8 |  | кв
Арктическая ул. | 8 |  | кв
Арктическая ул. | 8 |  | кв
Арктическая ул. | 8 |  | кв | 45
Арктическая ул. | 8 |  | кв | 47 коммун.
Арктическая ул. | 8 |  | кв
Арктическая ул. | 8 |  | кв
Арктическая ул. | 8 |  | кв
Арктическая ул. | 8 |  | кв
Арктическая ул. | 8 |  | кв | 55
Арктическая ул. | 8 |  | кв | 57 коммуналка
Арктическая ул. | 8 |  | кв
Арктическая ул. | 8 |  | кв
Арктическая ул. | 8 |  | кв
Арктическая ул. | 8 |  | кв
Арктическая ул. | 8 |  | кв
Арктическая ул. | 8 |  | кв
Арктическая ул. | 8 |  | кв | 67 коммуналка
Арктическая ул. | 8 |  | кв
Арктическая ул. | 8 |  | кв
Арктическая ул. | 8 |  | кв
Арктическая ул. | 8 |  | кв | 69
Арктическая ул. | 8 |  | кв | 70 коммуналка
Арктическая ул. | 8 |  | кв | 71
Арктическая ул. | 8 |  | кв
Арктическая ул. | 8 |  | кв
Арктическая ул. | 8 |  | кв | 73
Арктическая ул. | 8 |  | кв
Арктическая ул. | 8 |  | кв | 80
Арктическая ул. | 8 |  | кв | 82 коммуналка
Арктическая ул. | 8 |  | кв
Арктическая ул. | 8 |  | кв | 94
Арктическая ул. | 8 |  | кв
Арктическая ул. | 8 |  | кв
Арктическая ул. | 10 |  | кв | 5
Арктическая ул. | 10 |  | кв
Арктическая ул. | 10 |  | кв
Арктическая ул. | 10 |  | кв | 14
Арктическая ул. | 10 |  | кв
Арктическая ул. | 10 |  | кв
Арктическая ул. | 10 |  | кв
Арктическая ул. | 10 |  | кв
Арктическая ул. | 10 |  | кв
Арктическая ул. | 10 |  | кв
Арктическая ул. | 10 |  | кв
Арктическая ул. | 10 |  | кв | 41
Арктическая ул. | 10 |  | кв
Арктическая ул. | 10 |  | кв
Арктическая ул. | 10 |  | кв
Арктическая ул. | 10 |  | кв
Арктическая ул. | 10 |  | кв
Арктическая ул. | 10 |  | кв
Арктическая ул. | 10 |  | кв
Арктическая ул. | 10 |  | кв
Арктическая ул. | 10 |  | кв
Арктическая ул. | 10 |  | кв
Арктическая ул. | 10 |  | кв | 62
Арктическая ул. | 10 |  | кв
Арктическая ул. | 10 |  | кв
Арктическая ул. | 10 |  | кв
Арктическая ул. | 10 |  | кв
Арктическая ул. | 10 |  | кв
Арктическая ул. | 10 |  | кв
Арктическая ул. | 10 |  | кв
Арктическая ул. | 10 |  | кв
Арктическая ул. | 10 |  | кв
Арктическая ул. | 10 |  | кв
Арктическая ул. | 20 |  | кв
Арктическая ул. | 20 |  | кв
Арктическая ул. | 20 |  | кв | 17
Арктическая ул. | 20 |  | кв
Арктическая ул. | 20 |  | кв
Арктическая ул. | 20 |  | кв
Арктическая ул. | 20 |  | кв
Арктическая ул. | 20 |  | кв
Арктическая ул. | 20 |  | кв
Арктическая ул. | 20 |  | кв
Арктическая ул. | 20 |  | кв
Арктическая ул. | 20 |  | кв | 93
Арктическая ул. | 20 |  | кв
Арктическая ул. | 20 |  | кв
Арктическая ул. | 20 |  | кв
Арктическая ул. | 20 |  | кв
Арктическая ул. | 22 |  | кв
Арктическая ул. | 22 |  | кв
Арктическая ул. | 22 |  | кв
Арктическая ул. | 22 |  | кв
Арктическая ул. | 22 |  | кв
Арктическая ул. | 22 |  | кв | 64
Броднева ул. | 51 |  | кв | 13
Броднева ул. | 51 |  | кв | 15
Броднева ул. | 51 |  | кв | 18
Броднева ул. | 51 |  | кв | 34
Броднева ул. | 51 |  | кв | 40
З.Космодемьянской | 58 |  | кв | 2
Павлова ул. | 25 | а | кв | 2
Павлова ул. | 27 | а | кв | 5
Павлова ул. | 33 | а | кв | 15
Павлова ул. | 35 |  | кв | 11
Павлова ул. | 39 |  | кв
Павлова ул. | 39 |  | кв
Павлова ул. | 39 |  | кв
Подшибякина ул. | 1 |  | кв
Полярная ул. | 6 |  | кв | 1
Республики ул. | 71 |  | кв | 3
Республики ул. | 71 |  | кв
Республики ул. | 71 |  | кв | 91
Республики ул. | 71 |  | кв
Республики ул. | 71 |  | кв
Республики ул. | 71 |  | кв
Республики ул. | 71 |  | кв
Республики ул. | 71 |  | кв
Северная ул. | 3 |  | кв | 12
Северная ул. | 3 |  | кв | 14
Титова ул. | 12 |  | кв | 8
Чапаева ул. | 3 |  | кв | 5
Чапаева ул. | 3 |  | кв | 7
Чкалова ул. | 8 |  | кв | 15
Чкалова ул. | 8 |  | кв | 25
Чкалова ул. | 8 |  | кв | 35 +36
Чкалова ул. | 18 | б | кв | 13
Чкалова ул. | 28 | а | кв | 2
Чкалова ул. | 28 | а | кв | 3
Чкалова ул. | 28 | а | кв | 4
Чкалова ул. | 28 | а | кв | 5
Чкалова ул. | 28 | а | кв | 6
Чкалова ул. | 28 | а | кв | 7
Чкалова ул. | 28 | а | кв | 8
Чкалова ул. | 28 | а | кв | 9
Чкалова ул. | 28 | а | кв | 10
Чкалова ул. | 28 | а | кв | 11
Чкалова ул. | 28 | а | кв | 12
Чкалова ул. | 28 | а | кв | 13
Чкалова ул. | 28 | а | кв | 14
Чкалова ул. | 28 | а | кв | 15
Чкалова ул. | 28 | а | кв | 16
Чкалова ул. | 28 | а | кв | 17
Чкалова ул. | 28 | а | кв | 18
Чкалова ул. | 28 | а | кв | 19
Чкалова ул. | 28 | а | кв | 20
Шевченко ул. | 6 | б | кв | 9
Шевченко ул. | 6 | а | кв | 1
Шевченко ул. | 6 | а | кв | 3
Шевченко ул. | 6 | а | кв | 6