## 2025
Лицевой счет | Улица | Дом | Корп. | Кв. | Потребитель | GSM модем IRZ ATM21.B, кол-во шт. | Антенна GSM SMA, кол-во шт. | SIM карта, кол-во шт. | Щит распределительный навесной ЩРн-П-6 IP30 для GSM модема и автомата, кол-во шт. | Автоматический выключатель 1 полюсный, кат. В, ток 1 А, кол-во шт. | Провод ПВ 1*0,75 мм² , длина м. | Провод ВВГ 2*0,75 мм² для питания модема, длина м. | Соединительная 5-ти проводная клемма WAGO 222-415, кол-во шт. | DIN рейка, длина м. | Саморез сверлоконечный по металлу 4*13 мм, кол-во шт. | Саморез по дереву 3,5*40мм, шт.
[6 empty] | 190 | 190 | 190 | 92 | 190 | 196 | 92 | 380 | 9.8 | 196 | 368
314 | Арктическая | 4 |  | Квартира № 87 | НО "Фонд жилищного строительства ЯНАО" | 1 | 1 | 1 | 0 | 1 | 2 | 0 | 2 | 0.1 | 2 | 0
744 | Арктическая | 8 |  | Базовая станция сотовой связи | АО "Национальная Башенная Компания" | 1 | 1 | 1 | 0 | 1 | 2 | 0 | 2 | 0.1 | 2 | 0
300519 | Арктическая ул. | 2 |  | 19 | Ерышов А.Е. | 0 | 0 | 0 | 0 | 0 | 0 | 0 | 0 | 0 | 0 | 0
300502 | Арктическая ул. | 2 |  | 36 | Литова Т.И. | 0 | 0 | 0 | 0 | 0 | 0 | 0 | 0 | 0 | 0 | 0
5013963 | Арктическая ул. | 4 |  | 106 | Лушникова Ю.А. | 0 | 0 | 0 | 0 | 0 | 0 | 0 | 0 | 0 | 0 | 0
2012231 | Арктическая ул. | 4 |  | 109 | Ниязова А.Р. | 0 | 0 | 0 | 0 | 0 | 0 | 0 | 0 | 0 | 0 | 0
5013976 | Арктическая ул. | 4 |  | 119 | Кривокоров Р.В. | 0 | 0 | 0 | 0 | 0 | 0 | 0 | 0 | 0 | 0 | 0
5013997 | Арктическая ул. | 4 |  | 137 | Мамай А.В. | 0 | 0 | 0 | 0 | 0 | 0 | 0 | 0 | 0 | 0 | 0
5014005 | Арктическая ул. | 4 |  | 145 | Бабенко В.М. | 0 | 0 | 0 | 0 | 0 | 0 | 0 | 0 | 0 | 0 | 0
2008649 | Арктическая ул. | 8 |  | 96 | Галкина Е.П. | 1 | 1 | 1 | 0 | 1 | 2 | 0 | 2 | 0.1 | 2 | 0
400010789 | Арктическая ул. | 8 |  | 98 | Сарганова Е.В. | 0 | 0 | 0 | 0 | 0 | 0 | 0 | 0 | 0 | 0 | 0
2008643 | Арктическая ул. | 8 |  | 100 | Ниязова Д.Р. | 1 | 1 | 1 | 0 | 1 | 2 | 0 | 2 | 0.1 | 2 | 0
500176 | Б. Кнунянца мкр. | 35 |  | 1 | Реутов А.А. | 1 | 1 | 1 | 1 | 1 | 0 | 1 | 2 | 0 | 0 | 4
500125 | Б. Кнунянца ул. | 9 |  | 5 | Нурин И.Н. | 1 | 1 | 1 | 1 | 1 | 0 | 1 | 2 | 0 | 0 | 4
2019323 | Броднева ул. | 23 |  | 1 | Литвинов Н.Ф. | 1 | 1 | 1 | 1 | 1 | 0 | 1 | 2 | 0 | 0 | 4
504759 | Броднева ул. | 28 | а | 69 | Голиченкова Н.В. | 0 | 0 | 0 | 0 | 0 | 0 | 0 | 0 | 0 | 0 | 0
1001386 | Броднева ул. | 28 | а | 94 | Вилль А.А. | 1 | 1 | 1 | 0 | 1 | 2 | 0 | 2 | 0.1 | 2 | 0
5012107 | Броднева ул. | 36 | а | 6 | Размыслова С.В. | 1 | 1 | 1 | 1 | 1 | 0 | 1 | 2 | 0 | 0 | 4
2010479 | Броднева ул. | 41 |  | 8 | Синкина Л.Н. | 1 | 1 | 1 | 1 | 1 | 0 | 1 | 2 | 0 | 0 | 4
2015782 | Броднева ул. | 46 |  | 7 | Запоточный М.Д. | 1 | 1 | 1 | 1 | 1 | 0 | 1 | 2 | 0 | 0 | 4
2017759 | Броднева ул. | 48 |  | 1 | Сергеева И.В. | 1 | 1 | 1 | 1 | 1 | 0 | 1 | 2 | 0 | 0 | 4
2556298 | Броднева ул. | 48 |  | 3 | Цыхлер О.В. | 1 | 1 | 1 | 1 | 1 | 0 | 1 | 2 | 0 | 0 | 4
2556293 | Броднева ул. | 48 |  | 8 | Курбанов К.М. | 1 | 1 | 1 | 1 | 1 | 0 | 1 | 2 | 0 | 0 | 4
8000427 | Восход ул. | 14 |  | 1 | Окотэтто О.Н. | 1 | 1 | 1 | 1 | 1 | 0 | 1 | 2 | 0 | 0 | 4
443 | Гаврюшина | 15 |  | Аптека | ООО "Фармация" МО г. Салехард | 1 | 1 | 1 | 0 | 1 | 2 | 0 | 2 | 0.1 | 2 | 0
2555580 | Гаврюшина ул. | 13 |  | 2 | Максакова Е.С. | 1 | 1 | 1 | 0 | 1 | 2 | 0 | 2 | 0.1 | 2 | 0
2555649 | Гаврюшина ул. | 13 |  | 72 | Корнеева С.Ю. | 0 | 0 | 0 | 0 | 0 | 0 | 0 | 0 | 0 | 0 | 0
2555679 | Гаврюшина ул. | 13 |  | 102 | Кравченко Г.В. | 1 | 1 | 1 | 0 | 1 | 2 | 0 | 2 | 0.1 | 2 | 0
2555720 | Гаврюшина ул. | 15 |  | 33 | Зырянова Е.В. | 1 | 1 | 1 | 0 | 1 | 2 | 0 | 2 | 0.1 | 2 | 0
2555724 | Гаврюшина ул. | 15 |  | 37 | Малышева О.Ю. | 1 | 1 | 1 | 0 | 1 | 2 | 0 | 2 | 0.1 | 2 | 0
2555859 | Гаврюшина ул. | 17 |  | 49 | Печников А.Л. | 1 | 1 | 1 | 0 | 1 | 2 | 0 | 2 | 0.1 | 2 | 0
2005182 | Гагарина ул. | 20 |  | 1 | Соколова О.Г. | 1 | 1 | 1 | 1 | 1 | 0 | 1 | 2 | 0 | 0 | 4
2005202 | Гагарина ул. | 20 |  | 21 | Каргина З.В. | 1 | 1 | 1 | 1 | 1 | 0 | 1 | 2 | 0 | 0 | 4
2015648 | Горького ул. | 4 |  | 4 | Плисов А.С. | 1 | 1 | 1 | 1 | 1 | 0 | 1 | 2 | 0 | 0 | 4
12 | Губкина | 3 |  | Аварийно-ремонтная служба | ТСЖ "Изумрудный город" | 1 | 1 | 1 | 0 | 1 | 2 | 0 | 2 | 0.1 | 2 | 0
600 | Губкина | 5 |  | Железнодорожные кассы | ИП Сущевский Алексей Сергеевич | 1 | 1 | 1 | 0 | 1 | 2 | 0 | 2 | 0.1 | 2 | 0
229 | Губкина | 6 |  | Квартира № 5 | ООО "Лукойл-Западная Сибирь" | 1 | 1 | 1 | 0 | 1 | 2 | 0 | 2 | 0.1 | 2 | 0
78 | Губкина | 6 |  | Нежилое помещение | ГБУ ЯНАО "Государственная кадастровая оценка" | 1 | 1 | 1 | 0 | 1 | 2 | 0 | 2 | 0.1 | 2 | 0
7002399 | Губкина ул. | 2 |  | 7 | Шавва Т.Ф. | 1 | 1 | 1 | 1 | 1 | 0 | 1 | 2 | 0 | 0 | 4
7002414 | Губкина ул. | 2 |  | 19 | Бойко А.С. | 1 | 1 | 1 | 1 | 1 | 0 | 1 | 2 | 0 | 0 | 4
5011939 | Губкина ул. | 5 | а | 1 | Разин Р.Н. | 1 | 1 | 1 | 1 | 1 | 0 | 1 | 2 | 0 | 0 | 4
5011937 | Губкина ул. | 5 | а | 3 | Щепин В.А. | 1 | 1 | 1 | 1 | 1 | 0 | 1 | 2 | 0 | 0 | 4
5011924 | Губкина ул. | 5 | а | 4 | Назаров А.С. | 1 | 1 | 1 | 1 | 1 | 0 | 1 | 2 | 0 | 0 | 4
2005033 | Губкина ул. | 6 |  | 34 | Слепкова К.В. | 1 | 1 | 1 | 0 | 1 | 2 | 0 | 2 | 0.1 | 2 | 0
2005071 | Губкина ул. | 6 |  | 72 | Быстрова Т.В. | 1 | 1 | 1 | 0 | 1 | 2 | 0 | 2 | 0.1 | 2 | 0
2005073 | Губкина ул. | 6 |  | 74 | Рыбьякова В.Н. | 0 | 0 | 0 | 0 | 0 | 0 | 0 | 0 | 0 | 0 | 0
2007429 | Губкина ул. | 6 | а | 35 | Торощина Т.С. | 1 | 1 | 1 | 0 | 1 | 2 | 0 | 2 | 0.1 | 2 | 0
2007432 | Губкина ул. | 6 | а | 38 | Луценко М.А. | 1 | 1 | 1 | 0 | 1 | 2 | 0 | 2 | 0.1 | 2 | 0
2007436 | Губкина ул. | 6 | а | 41 | Гончарова О.В. | 1 | 1 | 1 | 0 | 1 | 2 | 0 | 2 | 0.1 | 2 | 0
10002114 | Губкина ул. | 8 |  | 13 | Буйвиц А.В. | 1 | 1 | 1 | 0 | 1 | 2 | 0 | 2 | 0.1 | 2 | 0
10002125 | Губкина ул. | 8 |  | 15 | Нечаев В.А. | 1 | 1 | 1 | 0 | 1 | 2 | 0 | 2 | 0.1 | 2 | 0
10002124 | Губкина ул. | 8 |  | 16 | Нурмухаметов Ф.Л. | 1 | 1 | 1 | 0 | 1 | 2 | 0 | 2 | 0.1 | 2 | 0
2010380 | Губкина ул. | 11 |  | 5 | Костова А.Д. | 1 | 1 | 1 | 1 | 1 | 0 | 1 | 2 | 0 | 0 | 4
2010389 | Губкина ул. | 11 |  | 14 | Харченко Т. | 1 | 1 | 1 | 1 | 1 | 0 | 1 | 2 | 0 | 0 | 4
120809 | Губкина ул. | 26 |  | 11 | Миллер А.А. | 1 | 1 | 1 | 1 | 1 | 0 | 1 | 2 | 0 | 0 | 4
120812 | Губкина ул. | 26 |  | 14 | Андреева Н.С. | 1 | 1 | 1 | 1 | 1 | 0 | 1 | 2 | 0 | 0 | 4
2007027 | Губкина ул. | 28 |  | 16 | Тазов Ю.В. | 1 | 1 | 1 | 1 | 1 | 0 | 1 | 2 | 0 | 0 | 4
500249 | Губкина ул. | 47 |  | 7 | Дзивульский И.И. | 1 | 1 | 1 | 1 | 1 | 0 | 1 | 2 | 0 | 0 | 4
411 | З. Космодемьянской | 5 |  | Стомотологическая клиника (кв. № 1) | Майраслов Николай Петрович | 1 | 1 | 1 | 0 | 1 | 2 | 0 | 2 | 0.1 | 2 | 0
2555953 | З.Космодемьянской | 5 |  | 1 | Гаврилей Д.Д. | 1 | 1 | 1 | 0 | 1 | 2 | 0 | 2 | 0.1 | 2 | 0
2555919 | З.Космодемьянской | 5 |  | 33 | Федорищева Н.Б. | 1 | 1 | 1 | 0 | 1 | 2 | 0 | 2 | 0.1 | 2 | 0
2555915 | З.Космодемьянской | 5 |  | 37 | Бобин В.М. | 1 | 1 | 1 | 0 | 1 | 2 | 0 | 2 | 0.1 | 2 | 0
2555912 | З.Космодемьянской | 5 |  | 40 | Егорова С.В. | 1 | 1 | 1 | 0 | 1 | 2 | 0 | 2 | 0.1 | 2 | 0
8000499 | З.Космодемьянской | 5 | а | 16 | Рогачев И.В. | 1 | 1 | 1 | 0 | 1 | 2 | 0 | 2 | 0.1 | 2 | 0
8000533 | З.Космодемьянской | 7 |  | 10 | Наурусов И.А. | 1 | 1 | 1 | 0 | 1 | 2 | 0 | 2 | 0.1 | 2 | 0
1100474 | З.Космодемьянской | 16 |  | 1 | Дучевская К.Д. | 1 | 1 | 1 | 1 | 1 | 0 | 1 | 2 | 0 | 0 | 4
1100475 | З.Космодемьянской | 16 |  | 2 | Контерова О.А. | 1 | 1 | 1 | 1 | 1 | 0 | 1 | 2 | 0 | 0 | 4
2018118 | З.Космодемьянской | 16 |  | 4 | Сайнахов И.О. | 1 | 1 | 1 | 1 | 1 | 0 | 1 | 2 | 0 | 0 | 4
1100478 | З.Космодемьянской | 16 |  | 5 | Ниязова Р.А. | 1 | 1 | 1 | 1 | 1 | 0 | 1 | 2 | 0 | 0 | 4
2021199 | З.Космодемьянской | 16 |  | 10 | Егошина А.С. | 1 | 1 | 1 | 1 | 1 | 0 | 1 | 2 | 0 | 0 | 4
2021329 | З.Космодемьянской | 16 |  | 12 | Серасхов А.Д. | 1 | 1 | 1 | 1 | 1 | 0 | 1 | 2 | 0 | 0 | 4
1100471 | З.Космодемьянской | 16 |  | 14 | Меньшикова О.А. | 1 | 1 | 1 | 1 | 1 | 0 | 1 | 2 | 0 | 0 | 4
2016498 | З.Космодемьянской | 16 |  | 15 | Пшеничникова М.А. | 1 | 1 | 1 | 1 | 1 | 0 | 1 | 2 | 0 | 0 | 4
2018395 | З.Космодемьянской | 16 |  | 16 | Айнулин Р.М. | 1 | 1 | 1 | 1 | 1 | 0 | 1 | 2 | 0 | 0 | 4
1100485 | З.Космодемьянской | 16 |  | 17 | Алемахова О.В. | 1 | 1 | 1 | 1 | 1 | 0 | 1 | 2 | 0 | 0 | 4
2016733 | З.Космодемьянской | 16 |  | 18 | Наянзина Л.Г. | 1 | 1 | 1 | 1 | 1 | 0 | 1 | 2 | 0 | 0 | 4
1100487 | З.Космодемьянской | 16 |  | 19 | Курмышова В.М. | 1 | 1 | 1 | 1 | 1 | 0 | 1 | 2 | 0 | 0 | 4
1100488 | З.Космодемьянской | 16 |  | 20 | Пилипец О.М. | 1 | 1 | 1 | 1 | 1 | 0 | 1 | 2 | 0 | 0 | 4
2017372 | З.Космодемьянской | 16 |  | 21 | Кочетков Д.В. | 1 | 1 | 1 | 1 | 1 | 0 | 1 | 2 | 0 | 0 | 4
2019880 | З.Космодемьянской | 16 |  | 22 | Бочарова О.А. | 1 | 1 | 1 | 1 | 1 | 0 | 1 | 2 | 0 | 0 | 4
2016973 | З.Космодемьянской | 16 |  | 23 | Шамурова В.Б. | 1 | 1 | 1 | 1 | 1 | 0 | 1 | 2 | 0 | 0 | 4
5016196 | З.Космодемьянской | 35 |  | 41 | Махтанова В.Ю. | 1 | 1 | 1 | 0 | 1 | 2 | 0 | 2 | 0.1 | 2 | 0
5014610 | З.Космодемьянской | 38 |  | 14 | Конева Л.А. | 1 | 1 | 1 | 1 | 1 | 0 | 1 | 2 | 0 | 0 | 4
2007487 | З.Космодемьянской | 39 |  | 13 | Никулин Л.А. | 1 | 1 | 1 | 0 | 1 | 2 | 0 | 2 | 0.1 | 2 | 0
2020387 | З.Космодемьянской | 39 |  | 16 | Гасанов Н.Г. | 1 | 1 | 1 | 0 | 1 | 2 | 0 | 2 | 0.1 | 2 | 0
2007524 | З.Космодемьянской | 39 |  | 50 | Галимьянова Н.В. | 1 | 1 | 1 | 0 | 1 | 2 | 0 | 2 | 0.1 | 2 | 0
2007473 | З.Космодемьянской | 39 | а | 56 | Телятникова М.В. | 1 | 1 | 1 | 0 | 1 | 2 | 0 | 2 | 0.1 | 2 | 0
200522 | З.Космодемьянской | 42 |  | 2 | Михайлюк В.С. | 1 | 1 | 1 | 1 | 1 | 0 | 1 | 2 | 0 | 0 | 4
200533 | З.Космодемьянской | 42 |  | 13 | Сафарметов М.М. | 1 | 1 | 1 | 1 | 1 | 0 | 1 | 2 | 0 | 0 | 4
5011904 | З.Космодемьянской | 44 |  | 3 | Кучукова С. | 1 | 1 | 1 | 1 | 1 | 0 | 1 | 2 | 0 | 0 | 4
2007037 | З.Космодемьянской | 44 | а | 9 | Яковлева Ю.С. | 1 | 1 | 1 | 1 | 1 | 0 | 1 | 2 | 0 | 0 | 4
2019765 | З.Космодемьянской | 57 |  | 36 | Андреев И.В. | 1 | 1 | 1 | 0 | 1 | 2 | 0 | 2 | 0.1 | 2 | 0
8003317 | Игарская ул. | 48 |  | 1 | Саламанюк С.П. | 1 | 1 | 1 | 1 | 1 | 0 | 1 | 2 | 0 | 0 | 4
2017351 | Игарская ул. | 52 |  | 1 | Мамадулина Г.А. | 1 | 1 | 1 | 1 | 1 | 0 | 1 | 2 | 0 | 0 | 4
2011545 | Игарская ул. | 54 |  | 2 | Конева О.В. | 1 | 1 | 1 | 1 | 1 | 0 | 1 | 2 | 0 | 0 | 4
8003378 | Игарская ул. | 54 |  | 4 | Хуснутдинов А.А. | 1 | 1 | 1 | 1 | 1 | 0 | 1 | 2 | 0 | 0 | 4
664 | Комсомольская | 13 |  | Квартира № 96 | АО Специализированный застройщик "Кировский сельский строительный комбинат" | 1 | 1 | 1 | 0 | 1 | 2 | 0 | 2 | 0.1 | 2 | 0
2556000 | Комсомольская ул. | 17 |  | 4 | Донгаев М.А. | 1 | 1 | 1 | 0 | 1 | 2 | 0 | 2 | 0.1 | 2 | 0
7000204 | Королева ул. | 19 |  | 6 | Одинцова Е.А. | 1 | 1 | 1 | 1 | 1 | 0 | 1 | 2 | 0 | 0 | 4
2020392 | Королева ул. | 19 |  | 7 | Павловская Т.И. | 1 | 1 | 1 | 1 | 1 | 0 | 1 | 2 | 0 | 0 | 4
7000207 | Королева ул. | 19 |  | 9 | Самохвалова Е.В. | 1 | 1 | 1 | 1 | 1 | 0 | 1 | 2 | 0 | 0 | 4
2005573 | Королева ул. | 28 |  | 10 ком.муналка | Шаршенова А.С. | 1 | 1 | 1 | 1 | 1 | 0 | 1 | 2 | 0 | 0 | 4
2015598 | Ленина ул. | 40 |  | 11 | Петрова И.В. | 1 | 1 | 1 | 0 | 1 | 2 | 0 | 2 | 0.1 | 2 | 0
2005312 | Лермонтова ул. | 4 |  | 1 | Науменко Ю.М. | 1 | 1 | 1 | 0 | 1 | 2 | 0 | 2 | 0.1 | 2 | 0
2018941 | Лермонтова ул. | 4 |  | 2 | Егорова Э.В. | 1 | 1 | 1 | 0 | 1 | 2 | 0 | 2 | 0.1 | 2 | 0
2005314 | Лермонтова ул. | 4 |  | 3 | Гараева Л.Р. | 1 | 1 | 1 | 0 | 1 | 2 | 0 | 2 | 0.1 | 2 | 0
2005316 | Лермонтова ул. | 4 |  | 5 | Мучкаева О.Я. | 1 | 1 | 1 | 0 | 1 | 2 | 0 | 2 | 0.1 | 2 | 0
2005317 | Лермонтова ул. | 4 |  | 6 | Никифорова Е.А. | 1 | 1 | 1 | 0 | 1 | 2 | 0 | 2 | 0.1 | 2 | 0
2016729 | Лермонтова ул. | 4 |  | 7 | Ревина О.В. | 1 | 1 | 1 | 0 | 1 | 2 | 0 | 2 | 0.1 | 2 | 0
2005319 | Лермонтова ул. | 4 |  | 8 | Алимов А.И. | 1 | 1 | 1 | 0 | 1 | 2 | 0 | 2 | 0.1 | 2 | 0
2005320 | Лермонтова ул. | 4 |  | 9 | Гогаладзе Н.П. | 1 | 1 | 1 | 0 | 1 | 2 | 0 | 2 | 0.1 | 2 | 0
2005321 | Лермонтова ул. | 4 |  | 10 | Тоярова С.И. | 1 | 1 | 1 | 0 | 1 | 2 | 0 | 2 | 0.1 | 2 | 0
2013811 | Лермонтова ул. | 4 |  | 12 | Игнатьева И.А. | 1 | 1 | 1 | 0 | 1 | 2 | 0 | 2 | 0.1 | 2 | 0
76 | Матросова | 36 |  | Административное здание | Департамент по труду и социальной защите населения города Салехард | 1 | 1 | 1 | 0 | 1 | 2 | 0 | 2 | 0.1 | 2 | 0
76 | Матросова | 36 |  | Административное здание | Департамент по труду и социальной защите населения города Салехард | 1 | 1 | 1 | 0 | 1 | 2 | 0 | 2 | 0.1 | 2 | 0
10002918 | Мира ул. | 9 |  | 15 | Махинько С.В. | 0 | 0 | 0 | 0 | 0 | 0 | 0 | 0 | 0 | 0 | 0
8001032 | Мира ул. | 13 | б | 3 | Гончарова Т.В. | 1 | 1 | 1 | 1 | 1 | 0 | 1 | 2 | 0 | 0 | 4
229 | Ного | 30 |  | Квартира № 1 | ООО "Лукойл-Западная Сибирь" | 1 | 1 | 1 | 0 | 1 | 2 | 0 | 2 | 0.1 | 2 | 0
229 | Ного | 30 |  | Квартира № 2 | ООО "Лукойл-Западная Сибирь" | 0 | 0 | 0 | 0 | 0 | 0 | 0 | 0 | 0 | 0 | 0
229 | Ного | 30 |  | Квартира № 5 | ООО "Лукойл-Западная Сибирь" | 1 | 1 | 1 | 0 | 1 | 2 | 0 | 2 | 0.1 | 2 | 0
229 | Ного | 30 |  | Квартира № 8 | ООО "Лукойл-Западная Сибирь" | 0 | 0 | 0 | 0 | 0 | 0 | 0 | 0 | 0 | 0 | 0
2019628 | Ного ул. | 30 |  | 3 | Худи Т.Е. | 1 | 1 | 1 | 1 | 1 | 0 | 1 | 2 | 0 | 0 | 4
2005155 | Ного ул. | 30 |  | 4 | Шаповала Н.А. | 1 | 1 | 1 | 1 | 1 | 0 | 1 | 2 | 0 | 0 | 4
2005157 | Ного ул. | 30 |  | 6 | Человечков А.Н. | 1 | 1 | 1 | 1 | 1 | 0 | 1 | 2 | 0 | 0 | 4
2005158 | Ного ул. | 30 |  | 7 | Жежеря Т.Н. | 1 | 1 | 1 | 1 | 1 | 0 | 1 | 2 | 0 | 0 | 4
2019805 | Ного ул. | 30 |  | 11 | Мурзин С.Н. | 1 | 1 | 1 | 1 | 1 | 0 | 1 | 2 | 0 | 0 | 4
2005163 | Ного ул. | 30 |  | 12 | Конончук С.В. | 1 | 1 | 1 | 1 | 1 | 0 | 1 | 2 | 0 | 0 | 4
8001233 | Обская ул. | 1 | а | 2 | Аксенова А.В. | 1 | 1 | 1 | 1 | 1 | 0 | 1 | 2 | 0 | 0 | 4
8001160 | Обская ул. | 19 | а | 6 | Шалева Л.П. | 1 | 1 | 1 | 1 | 1 | 0 | 1 | 2 | 0 | 0 | 4
7001386 | Обская ул. | 25 |  | 7 | Баранников П.А. | 1 | 1 | 1 | 1 | 1 | 0 | 1 | 2 | 0 | 0 | 4
8001186 | Обская ул. | 35 | а | 1 | Княжева Л.Ф. | 1 | 1 | 1 | 1 | 1 | 0 | 1 | 2 | 0 | 0 | 4
8003423 | Патрикеева ул. | 17 |  | 6 | Абдрахимова Н.М. | 1 | 1 | 1 | 1 | 1 | 0 | 1 | 2 | 0 | 0 | 4
2018132 | Патрикеева ул. | 17 |  | 9 | Батнасуновна Ю.Н. | 1 | 1 | 1 | 1 | 1 | 0 | 1 | 2 | 0 | 0 | 4
8003753 | Патрикеева ул. | 23 |  | 4 | Терешкова Л.В. | 1 | 1 | 1 | 1 | 1 | 0 | 1 | 2 | 0 | 0 | 4
117976 | Первомайский-2 мкр. | 58 |  | 3 | Подсевалова Т.В. | 1 | 1 | 1 | 1 | 1 | 0 | 1 | 2 | 0 | 0 | 4
117977 | Первомайский-2 мкр. | 58 |  | 4 | Адылбаев Р.К. | 1 | 1 | 1 | 1 | 1 | 0 | 1 | 2 | 0 | 0 | 4
117978 | Первомайский-2 мкр. | 58 |  | 5 | Таранова М.А. | 1 | 1 | 1 | 1 | 1 | 0 | 1 | 2 | 0 | 0 | 4
2015250 | Первомайский-2 мкр. | 58 |  | 6 | Ковалевская Ю.А. | 1 | 1 | 1 | 1 | 1 | 0 | 1 | 2 | 0 | 0 | 4
8003520 | Пермякова ул. | 9 |  | 3 | Михина А.В. | 1 | 1 | 1 | 1 | 1 | 0 | 1 | 2 | 0 | 0 | 4
249 | Подшибякина | 1 |  | Магазин "Связной" | ИП Сергеева Галина Константиновна | 1 | 1 | 1 | 0 | 1 | 2 | 0 | 2 | 0.1 | 2 | 0
383 | Подшибякина | 13 |  | Административное помещение | Пережогина Ольга Владимировна | 1 | 1 | 1 | 0 | 1 | 2 | 0 | 2 | 0.1 | 2 | 0
2010543 | Подшибякина ул. | 1 |  | 1 | Кашапова Р.В. | 1 | 1 | 1 | 1 | 1 | 0 | 1 | 2 | 0 | 0 | 4
2010545 | Подшибякина ул. | 1 |  | 3 | Гулаков М.М. | 0 | 0 | 0 | 0 | 0 | 0 | 0 | 0 | 0 | 0 | 0
2010585 | Подшибякина ул. | 1 |  | 43 | Ануфриева А.А. | 0 | 0 | 0 | 0 | 0 | 0 | 0 | 0 | 0 | 0 | 0
2007720 | Подшибякина ул. | 15 |  | 8 | Галишников В.В. | 1 | 1 | 1 | 0 | 1 | 2 | 0 | 2 | 0.1 | 2 | 0
2020165 | Подшибякина ул. | 15 |  | 21 | Васильева Е.С. | 1 | 1 | 1 | 0 | 1 | 2 | 0 | 2 | 0.1 | 2 | 0
2007707 | Подшибякина ул. | 15 |  | 22 | Вальвачева Г.Г. | 1 | 1 | 1 | 0 | 1 | 2 | 0 | 2 | 0.1 | 2 | 0
7003067 | Подшибякина ул. | 17 |  | 4 | Белоус В.П. | 0 | 0 | 0 | 0 | 0 | 0 | 0 | 0 | 0 | 0 | 0
7003111 | Подшибякина ул. | 17 |  | 48 | Скворцова А.В. | 0 | 0 | 0 | 0 | 0 | 0 | 0 | 0 | 0 | 0 | 0
8001423 | Подшибякина ул. | 21 |  | 27 | Гарипова А.Х. | 1 | 1 | 1 | 1 | 1 | 0 | 1 | 2 | 0 | 0 | 4
5015602 | Подшибякина ул. | 35 |  | 16 | Морозов А. | 1 | 1 | 1 | 1 | 1 | 0 | 1 | 2 | 0 | 0 | 4
5012033 | Подшибякина ул. | 39 |  | 7 | Фомина Л.В. | 1 | 1 | 1 | 1 | 1 | 0 | 1 | 2 | 0 | 0 | 4
5012411 | Подшибякина ул. | 41 |  | 3 | Карымов А.В. | 1 | 1 | 1 | 1 | 1 | 0 | 1 | 2 | 0 | 0 | 4
505009 | Подшибякина ул. | 46 | а | 1 | Феоктистова Н.Г. | 1 | 1 | 1 | 0 | 1 | 2 | 0 | 2 | 0.1 | 2 | 0
505113 | Подшибякина ул. | 46 | б | 67 | Сыркова Н.В. | 1 | 1 | 1 | 0 | 1 | 2 | 0 | 2 | 0.1 | 2 | 0
7004736 | Полярная ул. | 8 |  | 1 | Саитбакиев Х.К. | 1 | 1 | 1 | 1 | 1 | 0 | 1 | 2 | 0 | 0 | 4
2014993 | Почтовая ул. | 2 |  | 19 | Степаненко М.Б. | 1 | 1 | 1 | 1 | 1 | 0 | 1 | 2 | 0 | 0 | 4
7000809 | Почтовая ул. | 3 |  | 21 | Васильева Н.В. | 1 | 1 | 1 | 1 | 1 | 0 | 1 | 2 | 0 | 0 | 4
400014829 | Почтовая ул. | 3 |  | 35 | Орехова Л.И. | 1 | 1 | 1 | 1 | 1 | 0 | 1 | 2 | 0 | 0 | 4
706 | Республики | 60 |  | "Еврошкола" помещ. 1 | ИП Захода Валерий Геннадьевич | 1 | 1 | 1 | 0 | 1 | 2 | 0 | 2 | 0.1 | 2 | 0
314 | Республики | 67 |  | Квартира № 2 | НО "Фонд жилищного строительства ЯНАО" | 1 | 1 | 1 | 0 | 1 | 2 | 0 | 2 | 0.1 | 2 | 0
514 | Республики | 75 |  | БССС № PL_89_001 | ООО «МСК Энерго» | 1 | 1 | 1 | 0 | 1 | 2 | 0 | 2 | 0.1 | 2 | 0
331 | Республики | 79 |  | Офисное помещение № 2 | Щеголькова Полина Александровна | 1 | 1 | 1 | 0 | 1 | 2 | 0 | 2 | 0.1 | 2 | 0
200604901 | Республики ул. | 49 |  | 1 | Зубова Т.П. | 1 | 1 | 1 | 0 | 1 | 2 | 0 | 2 | 0.1 | 2 | 0
2021238 | Республики ул. | 49 |  | 15 | Талигина А.А. | 0 | 0 | 0 | 0 | 0 | 0 | 0 | 0 | 0 | 0 | 0
8001873 | Республики ул. | 56 |  | 14 | Терентьева Н.В. | 1 | 1 | 1 | 0 | 1 | 2 | 0 | 2 | 0.1 | 2 | 0
2556047 | Республики ул. | 58 | а | 4 | Мироненко Т.Ю. | 1 | 1 | 1 | 0 | 1 | 2 | 0 | 2 | 0.1 | 2 | 0
2556049 | Республики ул. | 58 | а | 6 | Шилова Н.Ф. | 1 | 1 | 1 | 0 | 1 | 2 | 0 | 2 | 0.1 | 2 | 0
2005686 | Республики ул. | 60 |  | 53 | Ульянов Е.В. | 0 | 0 | 0 | 0 | 0 | 0 | 0 | 0 | 0 | 0 | 0
2556137 | Республики ул. | 70 |  | 6 | Марченко М.В. | 0 | 0 | 0 | 0 | 0 | 0 | 0 | 0 | 0 | 0 | 0
2556136 | Республики ул. | 70 |  | 7 | Остапенко А.В. | 1 | 1 | 1 | 0 | 1 | 2 | 0 | 2 | 0.1 | 2 | 0
2556165 | Республики ул. | 76 |  | 58 | Кондрашова А.Т. | 0 | 0 | 0 | 0 | 0 | 0 | 0 | 0 | 0 | 0 | 0
2556153 | Республики ул. | 76 |  | 71 | Грекова О.В. | 1 | 1 | 1 | 0 | 1 | 2 | 0 | 2 | 0.1 | 2 | 0
8003719 | Республики ул. | 139 |  | 6 | Шваб Л.В. | 1 | 1 | 1 | 1 | 1 | 0 | 1 | 2 | 0 | 0 | 4
0 | Свердлова | 42 |  | Жилой дом, архитектурная подсветка | МКУ "Салехардская дирекция единого заказчика" | 0 | 0 | 0 | 0 | 0 | 0 | 0 | 0 | 0 | 0 | 0
8001987 | Свердлова ул. | 39 |  | 12 | Клинчаева А.Н. | 0 | 0 | 0 | 0 | 0 | 0 | 0 | 0 | 0 | 0 | 0
8002159 | Свердлова ул. | 39 |  | 126 | Абдулина А.Н. | 0 | 0 | 0 | 0 | 0 | 0 | 0 | 0 | 0 | 0 | 0
8002142 | Свердлова ул. | 39 |  | 143 | Рожков В.Н. | 0 | 0 | 0 | 0 | 0 | 0 | 0 | 0 | 0 | 0 | 0
7001865 | Свердлова ул. | 40 | а | 1 | Меха А.В. | 1 | 1 | 1 | 0 | 1 | 2 | 0 | 2 | 0.1 | 2 | 0
7001866 | Свердлова ул. | 40 | а | 2 | Лонгортова М.А. | 0 | 0 | 0 | 0 | 0 | 0 | 0 | 0 | 0 | 0 | 0
4000822 | Свердлова ул. | 40 | а | 3 | Сабиров М.Ш. | 0 | 0 | 0 | 0 | 0 | 0 | 0 | 0 | 0 | 0 | 0
7001870 | Свердлова ул. | 40 | а | 4 | Белогуров В.В. | 0 | 0 | 0 | 0 | 0 | 0 | 0 | 0 | 0 | 0 | 0
7001872 | Свердлова ул. | 40 | а | 5 | Васильев В.В. | 0 | 0 | 0 | 0 | 0 | 0 | 0 | 0 | 0 | 0 | 0
7001873 | Свердлова ул. | 40 | а | 6 | Тояров А.С. | 0 | 0 | 0 | 0 | 0 | 0 | 0 | 0 | 0 | 0 | 0
7002298 | Свердлова ул. | 40 | а | 7 | Жирнов В.В. | 0 | 0 | 0 | 0 | 0 | 0 | 0 | 0 | 0 | 0 | 0
7001877 | Свердлова ул. | 40 | а | 8 | Сандрин Г.Р. | 1 | 1 | 1 | 0 | 1 | 2 | 0 | 2 | 0.1 | 2 | 0
7001878 | Свердлова ул. | 40 | а | 9 | Морозов Р.Н. | 1 | 1 | 1 | 0 | 1 | 2 | 0 | 2 | 0.1 | 2 | 0
7001879 | Свердлова ул. | 40 | а | 10 | Бугаенко Е.Г. | 0 | 0 | 0 | 0 | 0 | 0 | 0 | 0 | 0 | 0 | 0
7001883 | Свердлова ул. | 40 | а | 12 | Тарымова В.С. | 0 | 0 | 0 | 0 | 0 | 0 | 0 | 0 | 0 | 0 | 0
2015928 | Свердлова ул. | 40 | а | 13 | Аткин А.Ю. | 0 | 0 | 0 | 0 | 0 | 0 | 0 | 0 | 0 | 0 | 0
7001886 | Свердлова ул. | 40 | а | 14 | Аксенова И.В. | 1 | 1 | 1 | 0 | 1 | 2 | 0 | 2 | 0.1 | 2 | 0
2013043 | Свердлова ул. | 40 | а | 15 | Марьин А.М. | 0 | 0 | 0 | 0 | 0 | 0 | 0 | 0 | 0 | 0 | 0
400015359 | Свердлова ул. | 40 | а | 16 | Ткачев Е.А. | 0 | 0 | 0 | 0 | 0 | 0 | 0 | 0 | 0 | 0 | 0
7001892 | Свердлова ул. | 40 | а | 17 | Тарымова Е.А. | 1 | 1 | 1 | 0 | 1 | 2 | 0 | 2 | 0.1 | 2 | 0
2016798 | Свердлова ул. | 40 | а | 18 | Шадрин А.Е. | 0 | 0 | 0 | 0 | 0 | 0 | 0 | 0 | 0 | 0 | 0
7001896 | Свердлова ул. | 40 | а | 19 | Емельянов И.Н. | 0 | 0 | 0 | 0 | 0 | 0 | 0 | 0 | 0 | 0 | 0
7001898 | Свердлова ул. | 40 | а | 20 | Крылова А.А. | 1 | 1 | 1 | 0 | 1 | 2 | 0 | 2 | 0.1 | 2 | 0
400012656 | Свердлова ул. | 40 | а | 21 | Хуторной А.А. | 0 | 0 | 0 | 0 | 0 | 0 | 0 | 0 | 0 | 0 | 0
7001902 | Свердлова ул. | 40 | а | 22 | Чуманов А.С. | 1 | 1 | 1 | 0 | 1 | 2 | 0 | 2 | 0.1 | 2 | 0
7001903 | Свердлова ул. | 40 | а | 23 | Петухова Г.С. | 1 | 1 | 1 | 0 | 1 | 2 | 0 | 2 | 0.1 | 2 | 0
400016863 | Свердлова ул. | 40 | а | 24 | Бутарлина О.Г. | 0 | 0 | 0 | 0 | 0 | 0 | 0 | 0 | 0 | 0 | 0
2014771 | Свердлова ул. | 40 | а | 25 | Каримов А.А. | 0 | 0 | 0 | 0 | 0 | 0 | 0 | 0 | 0 | 0 | 0
7001908 | Свердлова ул. | 40 | а | 26 | Сандрина Е.С. | 1 | 1 | 1 | 0 | 1 | 2 | 0 | 2 | 0.1 | 2 | 0
7001910 | Свердлова ул. | 40 | а | 27 | Кукольщикова З.М. | 1 | 1 | 1 | 0 | 1 | 2 | 0 | 2 | 0.1 | 2 | 0
7001912 | Свердлова ул. | 40 | а | 28 | Бологова А.В. | 1 | 1 | 1 | 0 | 1 | 2 | 0 | 2 | 0.1 | 2 | 0
7001914 | Свердлова ул. | 40 | а | 29 | Дорошенко О.Д. | 0 | 0 | 0 | 0 | 0 | 0 | 0 | 0 | 0 | 0 | 0
7001916 | Свердлова ул. | 40 | а | 30 | Аноприенко Е.Е. | 1 | 1 | 1 | 0 | 1 | 2 | 0 | 2 | 0.1 | 2 | 0
7001917 | Свердлова ул. | 40 | а | 31 | Валиева Е.В. | 1 | 1 | 1 | 0 | 1 | 2 | 0 | 2 | 0.1 | 2 | 0
7001919 | Свердлова ул. | 40 | а | 32 | Черногор С.Т. | 1 | 1 | 1 | 0 | 1 | 2 | 0 | 2 | 0.1 | 2 | 0
2014670 | Свердлова ул. | 40 | а | 33 | Никоноров Е.С. | 0 | 0 | 0 | 0 | 0 | 0 | 0 | 0 | 0 | 0 | 0
400016845 | Свердлова ул. | 40 | а | 34 | МО г. Салехард | 0 | 0 | 0 | 0 | 0 | 0 | 0 | 0 | 0 | 0 | 0
7001923 | Свердлова ул. | 40 | а | 35 | Чибирева Т.И. | 1 | 1 | 1 | 0 | 1 | 2 | 0 | 2 | 0.1 | 2 | 0
7001925 | Свердлова ул. | 40 | а | 36 | Канева К.И. | 0 | 0 | 0 | 0 | 0 | 0 | 0 | 0 | 0 | 0 | 0
7001926 | Свердлова ул. | 40 | а | 37 | Яптик Т.Е. | 1 | 1 | 1 | 0 | 1 | 2 | 0 | 2 | 0.1 | 2 | 0
2016301 | Свердлова ул. | 40 | а | 38 | Вылко Е.И. | 0 | 0 | 0 | 0 | 0 | 0 | 0 | 0 | 0 | 0 | 0
400016359 | Свердлова ул. | 40 | а | 39 | МО г.Салехард .... | 1 | 1 | 1 | 0 | 1 | 2 | 0 | 2 | 0.1 | 2 | 0
7001930 | Свердлова ул. | 40 | а | 40 | Заболотникова Н.В. | 1 | 1 | 1 | 0 | 1 | 2 | 0 | 2 | 0.1 | 2 | 0
400015940 | Свердлова ул. | 40 | а | 41 | Попов Е.В. | 1 | 1 | 1 | 0 | 1 | 2 | 0 | 2 | 0.1 | 2 | 0
7001934 | Свердлова ул. | 40 | а | 42 | Серокурова Т.С. | 0 | 0 | 0 | 0 | 0 | 0 | 0 | 0 | 0 | 0 | 0
400016613 | Свердлова ул. | 40 | а | 43 | Щетинина Л.Э. | 0 | 0 | 0 | 0 | 0 | 0 | 0 | 0 | 0 | 0 | 0
7001937 | Свердлова ул. | 40 | а | 44 | Николаев Ю.А. | 1 | 1 | 1 | 0 | 1 | 2 | 0 | 2 | 0.1 | 2 | 0
7001938 | Свердлова ул. | 40 | а | 45 | Вороненко И.А. | 1 | 1 | 1 | 0 | 1 | 2 | 0 | 2 | 0.1 | 2 | 0
5014909 | Свердлова ул. | 41 |  | 14 | Голубов Е.Л. | 0 | 0 | 0 | 0 | 0 | 0 | 0 | 0 | 0 | 0 | 0
8002185 | Северная ул. | 19 |  | 9 | Вокуев А.В. | 1 | 1 | 1 | 1 | 1 | 0 | 1 | 2 | 0 | 0 | 4
8002226 | Совхозная ул. | 15 |  | 1 | Бедина С.С. | 1 | 1 | 1 | 0 | 1 | 2 | 0 | 2 | 0.1 | 2 | 0
8002230 | Совхозная ул. | 15 |  | 5 | Новиков М.С. | 1 | 1 | 1 | 0 | 1 | 2 | 0 | 2 | 0.1 | 2 | 0
2016173 | Совхозная ул. | 15 |  | 8 | Набокина Н.П. | 1 | 1 | 1 | 0 | 1 | 2 | 0 | 2 | 0.1 | 2 | 0
8002295 | Совхозная ул. | 15 |  | 70 | Патрикеева Н.Е. | 1 | 1 | 1 | 0 | 1 | 2 | 0 | 2 | 0.1 | 2 | 0
8002303 | Уфан ул. | 11 |  | 7 | Берсенева И.В. | 1 | 1 | 1 | 1 | 1 | 0 | 1 | 2 | 0 | 0 | 4
8002301 | Уфан ул. | 11 |  | 9 | Сайдашева О.В. | 1 | 1 | 1 | 1 | 1 | 0 | 1 | 2 | 0 | 0 | 4
2012301 | Уфан ул. | 11 |  | 8 коммун. | Мавлюкаев А.М. | 1 | 1 | 1 | 1 | 1 | 0 | 1 | 2 | 0 | 0 | 4
7003880 | Чапаева ул. | 19 |  | 6 | Бевз А.Г. | 1 | 1 | 1 | 1 | 1 | 0 | 1 | 2 | 0 | 0 | 4
8002352 | Чапаева ул. | 28 | а | 3 | Енотов К.Н. | 1 | 1 | 1 | 1 | 1 | 0 | 1 | 2 | 0 | 0 | 4
2020486 | Чапаева ул. | 32 | а | 12 | Кощевец И.В. | 1 | 1 | 1 | 1 | 1 | 0 | 1 | 2 | 0 | 0 | 4
2019719 | Чкалова ул. | 18 |  | 6 | Ковалева Н.С. | 1 | 1 | 1 | 1 | 1 | 0 | 1 | 2 | 0 | 0 | 4
8002429 | Чкалова ул. | 18 | а | 14 | Молодькова О.И. | 1 | 1 | 1 | 1 | 1 | 0 | 1 | 2 | 0 | 0 | 4
389 | Чубынина | 14 |  | Квартира № 41 | НО "Региональный инновационно-инвестиционный фонд "Ямал" | 1 | 1 | 1 | 0 | 1 | 2 | 0 | 2 | 0.1 | 2 | 0
2019623 | Чубынина ул. | 24 |  | 12 | Юхник А.Г. | 0 | 0 | 0 | 0 | 0 | 0 | 0 | 0 | 0 | 0 | 0
118388 | Чубынина ул. | 25 |  | 119 | Елисеева О.М. | 0 | 0 | 0 | 0 | 0 | 0 | 0 | 0 | 0 | 0 | 0
2005265 | Чупрова ул. | 32 |  | 9 | Азанова Г.Х. | 1 | 1 | 1 | 1 | 1 | 0 | 1 | 2 | 0 | 0 | 4
5014086 | Ямальская ул. | 1 |  | 51 | Тренина Т.Б. | 0 | 0 | 0 | 0 | 0 | 0 | 0 | 0 | 0 | 0 | 0
5014105 | Ямальская ул. | 1 |  | 70 | Щепин А.В. | 1 | 1 | 1 | 0 | 1 | 2 | 0 | 2 | 0.1 | 2 | 0
5014123 | Ямальская ул. | 1 |  | 88 | Казанцева О.Т. | 0 | 0 | 0 | 0 | 0 | 0 | 0 | 0 | 0 | 0 | 0
2010606 | Ямальская ул. | 17 | б | 8 | Журавлева Г.А. | 0 | 0 | 0 | 0 | 0 | 0 | 0 | 0 | 0 | 0 | 0
2007753 | Ямальская ул. | 37 |  | 19 | Денисов А.Г. | 1 | 1 | 1 | 0 | 1 | 2 | 0 | 2 | 0.1 | 2 | 0

## 2026
Лицевой счет | Улица | Дом | Корп. | Кв. | Потребитель | GSM модем IRZ ATM21.B, кол-во шт. | Антенна GSM SMA, кол-во шт. | SIM карта, кол-во шт. | Щит распределительный навесной ЩРн-П-6 IP30 для GSM модема и автомата, кол-во шт. | Автоматический выключатель 1 полюсный, кат. В, ток 1 А, кол-во шт. | Провод ПВ 1*0,75 мм² , длина м. | Провод ВВГ 2*0,75 мм² для питания модема, длина м. | Соединительная 5-ти проводная клемма WAGO 222-415, кол-во шт. | DIN рейка, длина м. | Саморез сверлоконечный по металлу 4*13 мм, кол-во шт. | Саморез по дереву 3,5*40мм, шт.
[6 empty] | 341 | 341 | 341 | 124 | 341 | 434 | 124 | 682 | 21.7 | 434 | 496
5013949 | Арктическая ул. | 4 |  | 92 | Муртузалиева А.З. | 1 | 1 | 1 | 0 | 1 | 2 | 0 | 2 | 0.1 | 2 | 0
5014003 | Арктическая ул. |  |  | 143 | Путинцева В.Н. |  | 0 | 0 |  | 0 | 0 | 0 | 0 | 0 | 0 | 0
5014035 | Арктическая ул. |  |  | 175 | Размыслов А.В. |  | 0 | 0 |  | 0 | 0 | 0 | 0 | 0 | 0 | 0
2018706 | Арктическая ул. |  |  | 144 | Минайлова Ю.А. |  | 0 | 0 |  | 0 | 0 | 0 | 0 | 0 | 0 | 0
6000150 | Арктическая ул. | 18 |  | 11 | Свиридова О.П. | 1 | 1 | 1 | 0 | 1 | 2 | 0 | 2 | 0.1 | 2 | 0
2009075 | Арктическая ул. | 20 |  | 42 | Котляревская В.Н. | 1 | 1 | 1 | 0 | 1 | 2 | 0 | 2 | 0.1 | 2 | 0
2009032 | Арктическая ул. |  |  | 79 | Кибенко В.А. |  | 0 | 0 |  | 0 | 0 | 0 | 0 | 0 | 0 | 0
2008995 | Арктическая ул. |  |  | 116 | Шендерей Е.Н. |  | 0 | 0 |  | 0 | 0 | 0 | 0 | 0 | 0 | 0
2014488 | Арктическая ул. | 10 |  | 92 | Доо А.Б. | 1 | 1 | 1 | 0 | 1 | 2 | 0 | 2 | 0.1 | 2 | 0
300465 | Б. Кнунянца мкр. | 18 |  | 1 | Феоктистова О.А. | 2 | 2 | 2 | 2 | 2 | 0 | 2 | 4 | 0 | 0 | 8
300459 | Б. Кнунянца мкр. |  |  | 9 | Подсосонный А.С. |  | 0 | 0 |  | 0 | 0 | 0 | 0 | 0 | 0 | 0
2010842 | Б. Кнунянца мкр. | 33 | б | 3 | Серикбаева А.М. | 7 | 7 | 7 | 7 | 7 | 0 | 7 | 14 | 0 | 0 | 28
2010866 | Б. Кнунянца мкр. |  |  | 52 | Ямзин Ю.Н. |  | 0 | 0 |  | 0 | 0 | 0 | 0 | 0 | 0 | 0
2010880 | Б. Кнунянца мкр. |  |  | 31 +32 | Тояров Г.М. |  | 0 | 0 |  | 0 | 0 | 0 | 0 | 0 | 0 | 0
2010884 | Б. Кнунянца мкр. |  |  | 23 | Волкова Н.В. |  | 0 | 0 |  | 0 | 0 | 0 | 0 | 0 | 0 | 0
2010886 | Б. Кнунянца мкр. |  |  | 21 | Семерунь А.Г. |  | 0 | 0 |  | 0 | 0 | 0 | 0 | 0 | 0 | 0
2014679 | Б. Кнунянца мкр. |  |  | 18 | Налетова Н.А. |  | 0 | 0 |  | 0 | 0 | 0 | 0 | 0 | 0 | 0
2020266 | Б. Кнунянца мкр. |  |  | 30 | Горелова Ю.Ю. |  | 0 | 0 |  | 0 | 0 | 0 | 0 | 0 | 0 | 0
500029 | Б. Кнунянца ул. | 7 |  | 2 | Голубев В.В. | 1 | 1 | 1 | 1 | 1 | 0 | 1 | 2 | 0 | 0 | 4
2015246 | Б. Кнунянца ул. | 9 |  | 8 | Азбукина К.К. | 1 | 1 | 1 | 1 | 1 | 0 | 1 | 2 | 0 | 0 | 4
2015939 | Б. Кнунянца ул. | 7 |  | 16 | Пивоварова Г.В. | 1 | 1 | 1 | 1 | 1 | 0 | 1 | 2 | 0 | 0 | 4
2019824 | Б. Кнунянца ул. | 7 |  | 3 | Рябов С.А. | 1 | 1 | 1 | 1 | 1 | 0 | 1 | 2 | 0 | 0 | 4
504838 | Броднева ул. | 28 |  | 81 | Донцова Е.А. | 4 | 4 | 4 | 4 | 4 | 0 | 4 | 8 | 0 | 0 | 16
2015956 | Броднева ул. |  |  | 68 | Кузнецова Е.В. |  | 0 | 0 |  | 0 | 0 | 0 | 0 | 0 | 0 | 0
2018386 | Броднева ул. |  |  | 32 | Быков А.С. |  | 0 | 0 |  | 0 | 0 | 0 | 0 | 0 | 0 | 0
2018073 | Броднева ул. |  |  | 56 | Бронников Ф.А. |  | 0 | 0 |  | 0 | 0 | 0 | 0 | 0 | 0 | 0
504742 | Броднева ул. | 28 | а | 86 | Никитина О.Н. | 6 | 6 | 6 | 6 | 6 | 0 | 6 | 12 | 0 | 0 | 24
504810 | Броднева ул. |  |  | 18 | Романов А.В. |  | 0 | 0 |  | 0 | 0 | 0 | 0 | 0 | 0 | 0
504743 | Броднева ул. |  |  | 85 | Макарова И.Н. |  | 0 | 0 |  | 0 | 0 | 0 | 0 | 0 | 0 | 0
504813 | Броднева ул. |  |  | 15 | Шваб И.П. |  | 0 | 0 |  | 0 | 0 | 0 | 0 | 0 | 0 | 0
2015304 | Броднева ул. |  |  | 2 | Камалов Ж.С. |  | 0 | 0 |  | 0 | 0 | 0 | 0 | 0 | 0 | 0
2020568 | Броднева ул. |  |  | 31 | Буянов С.В. |  | 0 | 0 |  | 0 | 0 | 0 | 0 | 0 | 0 | 0
5012101 | Броднева ул. | 36 | а | 12 | Акатьева Г.А. | 2 | 2 | 2 | 2 | 2 | 0 | 2 | 4 | 0 | 0 | 8
5012099 | Броднева ул. |  |  | 14 | Чусовитина Н.Л. |  | 0 | 0 |  | 0 | 0 | 0 | 0 | 0 | 0 | 0
2005508 | Броднева ул. | 48 | а | 18 | Никитин Д.А. | 1 | 1 | 1 | 0 | 1 | 2 | 0 | 2 | 0.1 | 2 | 0
2009975 | Броднева ул. | 50 |  | 5 | Попов А.В. | 1 | 1 | 1 | 1 | 1 | 0 | 1 | 2 | 0 | 0 | 4
2010476 | Броднева ул. | 41 |  | 5 | Солкин А.А. | 1 | 1 | 1 | 1 | 1 | 0 | 1 | 2 | 0 | 0 | 4
400007860 | Броднева ул. | 51 |  | 12 | Фомин С.А. | 1 | 1 | 1 | 1 | 1 | 0 | 1 | 2 | 0 | 0 | 4
2555664 | Гаврюшина ул. | 13 |  | 87 | Денисова М.А. | 1 | 1 | 1 | 0 | 1 | 2 | 0 | 2 | 0.1 | 2 | 0
2555793 | Гаврюшина ул. | 15 |  | 104 | Шестакова Н.С. | 1 | 1 | 1 | 0 | 1 | 2 | 0 | 2 | 0.1 | 2 | 0
2555812 | Гаврюшина ул. | 17 |  | 2 | Денисова В.Г. | 1 | 1 | 1 | 0 | 1 | 2 | 0 | 2 | 0.1 | 2 | 0
103910 | Глазкова ул. | 4 |  | 11 | Короботова Е.П. | 1 | 1 | 1 | 1 | 1 | 0 | 1 | 2 | 0 | 0 | 4
2555898 | Глазкова ул. | 12 |  | 8 | Розенко М.П. | 0 | 0 | 0 | 0 | 0 | 0 | 0 | 0 | 0 | 0 | 0
2555882 | Глазкова ул. | 12 |  | 25 | Бобров В.Ю. | 0 | 0 | 0 | 0 | 0 | 0 | 0 | 0 | 0 | 0 | 0
2555896 | Глазкова ул. | 12 |  | 11 | Скляренко М.Г. | 0 | 0 | 0 | 0 | 0 | 0 | 0 | 0 | 0 | 0 | 0
2013098 | Глазкова ул. | 6 |  | 7 | Акатьев В.А. | 1 | 1 | 1 | 1 | 1 | 0 | 1 | 2 | 0 | 0 | 4
2006694 | Горького ул. | 26 |  | 1 а | Лютц И.А. | 1 | 1 | 1 | 1 | 1 | 0 | 1 | 2 | 0 | 0 | 4
1000664 | Горького ул. | 9 |  | 4 | Дьячук Г.Г. | 1 | 1 | 1 | 1 | 1 | 0 | 1 | 2 | 0 | 0 | 4
1000667 | Горького ул. | 9 |  | 7 | Тоголмачева А.И. | 1 | 1 | 1 | 1 | 1 | 0 | 1 | 2 | 0 | 0 | 4
1000668 | Горького ул. | 9 |  | 8 | Семенов Ю.А. | 1 | 1 | 1 | 1 | 1 | 0 | 1 | 2 | 0 | 0 | 4
1000665 | Горького ул. | 9 |  | 5 | Семиохина Н... | 1 | 1 | 1 | 1 | 1 | 0 | 1 | 2 | 0 | 0 | 4
2005452 | Горького ул. | 26 |  | 1 | Иванова Н.Р. | 1 | 1 | 1 | 1 | 1 | 0 | 1 | 2 | 0 | 0 | 4
1000669 | Горького ул. | 9 |  | 1 | Сычева Т.М. | 1 | 1 | 1 | 1 | 1 | 0 | 1 | 2 | 0 | 0 | 4
2013230 | Горького ул. | 9 |  | 6 | Касымов У.А. | 1 | 1 | 1 | 1 | 1 | 0 | 1 | 2 | 0 | 0 | 4
2015669 | Горького ул. | 9 |  | 2 | Кислицына М.М. | 1 | 1 | 1 | 1 | 1 | 0 | 1 | 2 | 0 | 0 | 4
500244 | Губкина ул. | 47 |  | 2 | Сухомесова Н.Н. | 1 | 1 | 1 | 1 | 1 | 0 | 1 | 2 | 0 | 0 | 4
2007430 | Губкина ул. | 6 | а | 36 | Малин О.В. | 1 | 1 | 1 | 0 | 1 | 2 | 0 | 2 | 0.1 | 2 | 0
7002400 | Губкина ул. | 2 |  | 8 | Чех А.В. | 1 | 1 | 1 | 1 | 1 | 0 | 1 | 2 | 0 | 0 | 4
2010386 | Губкина ул. | 11 |  | 11 | Боженова Е.Н. | 1 | 1 | 1 | 1 | 1 | 0 | 1 | 2 | 0 | 0 | 4
2010336 | Губкина ул. | 49 |  | 9 | Салиндер Л.Н. | 1 | 1 | 1 | 1 | 1 | 0 | 1 | 2 | 0 | 0 | 4
10002113 | Губкина ул. | 8 |  | 14 | Абдрахимова Э.Р. | 1 | 1 | 1 | 0 | 1 | 2 | 0 | 2 | 0.1 | 2 | 0
2016708 | Губкина ул. | 6 |  | 73 | Субботина И.В. | 1 | 1 | 1 | 0 | 1 | 2 | 0 | 2 | 0.1 | 2 | 0
2018167 | Губкина ул. | 15 |  | 13 | Карбивничая Я.Г. | 1 | 1 | 1 | 1 | 1 | 0 | 1 | 2 | 0 | 0 | 4
400013967 | Губкина ул. | 1 | а | 79 | Бакиева Г.И. | 1 | 1 | 1 | 0 | 1 | 2 | 0 | 2 | 0.1 | 2 | 0
8003230 | Деповская ул. | 6 |  | 10 | Боброва О.В. | 1 | 1 | 1 | 1 | 1 | 0 | 1 | 2 | 0 | 0 | 4
5012007 | З.Космодемьянской ул. | 58 |  | 16 | Салиндер К.С. | 1 | 1 | 1 | 1 | 1 | 0 | 1 | 2 | 0 | 0 | 4
5011897 | З.Космодемьянской ул. | 44 |  | 10 | Младинов Г.С. | 1 | 1 | 1 | 1 | 1 | 0 | 1 | 2 | 0 | 0 | 4
5012345 | З.Космодемьянской ул. | 59 |  | 117 | Мажуго Т.А. | 0 | 0 | 0 | 0 | 0 | 0 | 0 | 0 | 0 | 0 | 0
5014613 | З.Космодемьянской ул. | 38 |  | 11 | Шерматова Р.К. | 1 | 1 | 1 | 1 | 1 | 0 | 1 | 2 | 0 | 0 | 4
5016202 | З.Космодемьянской ул. | 35 |  | 47 | Васильева А.И. | 1 | 1 | 1 | 0 | 1 | 2 | 0 | 2 | 0.1 | 2 | 0
200536 | З.Космодемьянской ул. | 42 |  | 16 | Ведерникова С.В. | 1 | 1 | 1 | 1 | 1 | 0 | 1 | 2 | 0 | 0 | 4
200527 | З.Космодемьянской ул. | 42 |  | 7 | Кондря М.Ф. | 0 | 0 | 0 | 0 | 0 | 0 | 0 | 0 | 0 | 0 | 0
2007041 | З.Космодемьянской ул. | 44 | а | 13 | Заякин Д.Ю. | 1 | 1 | 1 | 1 | 1 | 0 | 1 | 2 | 0 | 0 | 4
2007484 | З.Космодемьянской ул. | 39 |  | 10 | Полторацкая Э.Ю. | 0 | 0 | 0 | 0 | 0 | 0 | 0 | 0 | 0 | 0 | 0
8000565 | З.Космодемьянской ул. | 7 |  | 42 | Макушина Л.Н. | 1 | 1 | 1 | 0 | 1 | 2 | 0 | 2 | 0.1 | 2 | 0
2008583 | З.Космодемьянской ул. | 69 |  | 1 | Сайнахова М.И. | 1 | 1 | 1 | 0 | 1 | 2 | 0 | 2 | 0.1 | 2 | 0
2008582 | З.Космодемьянской ул. | 69 |  | 2 | Чехонина А.Н. | 0 | 0 | 0 | 0 | 0 | 0 | 0 | 0 | 0 | 0 | 0
2008581 | З.Космодемьянской ул. | 69 |  | 3 | Харина Е.П. | 0 | 0 | 0 | 0 | 0 | 0 | 0 | 0 | 0 | 0 | 0
2008580 | З.Космодемьянской ул. | 69 |  | 4 | Кривошеев И.Г. | 0 | 0 | 0 | 0 | 0 | 0 | 0 | 0 | 0 | 0 | 0
2008579 | З.Космодемьянской ул. | 69 |  | 5 | Бойченко Г.М. | 0 | 0 | 0 | 0 | 0 | 0 | 0 | 0 | 0 | 0 | 0
2008578 | З.Космодемьянской ул. | 69 |  | 6 | Аксенова Л.Д. | 1 | 1 | 1 | 0 | 1 | 2 | 0 | 2 | 0.1 | 2 | 0
2008576 | З.Космодемьянской ул. | 69 |  | 7 | Тимох И.Н. | 0 | 0 | 0 | 0 | 0 | 0 | 0 | 0 | 0 | 0 | 0
2008575 | З.Космодемьянской ул. | 69 |  | 8 | Яунгад В.В. | 0 | 0 | 0 | 0 | 0 | 0 | 0 | 0 | 0 | 0 | 0
2008562 | З.Космодемьянской ул. | 69 |  | 21 | Роша Г.Д. | 1 | 1 | 1 | 0 | 1 | 2 | 0 | 2 | 0.1 | 2 | 0
2008561 | З.Космодемьянской ул. | 69 |  | 22 | Желандковская В.П. | 0 | 0 | 0 | 0 | 0 | 0 | 0 | 0 | 0 | 0 | 0
2008560 | З.Космодемьянской ул. | 69 |  | 23 | Сайнахов А.Ю. | 0 | 0 | 0 | 0 | 0 | 0 | 0 | 0 | 0 | 0 | 0
2008572 | З.Космодемьянской ул. | 69 |  | 11 | Ершова М.А. | 1 | 1 | 1 | 0 | 1 | 2 | 0 | 2 | 0.1 | 2 | 0
2008570 | З.Космодемьянской ул. | 69 |  | 13 | Нехорошева П.Г. | 0 | 0 | 0 | 0 | 0 | 0 | 0 | 0 | 0 | 0 | 0
2008569 | З.Космодемьянской ул. | 69 |  | 14 | Жигулова Е.А. | 0 | 0 | 0 | 0 | 0 | 0 | 0 | 0 | 0 | 0 | 0
2008567 | З.Космодемьянской ул. | 69 |  | 16 | Кондыгин Е.Ф. | 1 | 1 | 1 | 0 | 1 | 2 | 0 | 2 | 0.1 | 2 | 0
2008566 | З.Космодемьянской ул. | 69 |  | 17 | Манюхина С.Г. | 0 | 0 | 0 | 0 | 0 | 0 | 0 | 0 | 0 | 0 | 0
2008565 | З.Космодемьянской ул. | 69 |  | 18 | Нигматуллин Н.Ш. | 0 | 0 | 0 | 0 | 0 | 0 | 0 | 0 | 0 | 0 | 0
2008564 | З.Космодемьянской ул. | 69 |  | 19 | Муллабакиева Е.Ш. | 0 | 0 | 0 | 0 | 0 | 0 | 0 | 0 | 0 | 0 | 0
2008563 | З.Космодемьянской ул. | 69 |  | 20 | Степанова А.Ю. | 0 | 0 | 0 | 0 | 0 | 0 | 0 | 0 | 0 | 0 | 0
2008558 | З.Космодемьянской ул. | 69 |  | 25 | Рочева Ю.К. | 1 | 1 | 1 | 0 | 1 | 2 | 0 | 2 | 0.1 | 2 | 0
2008556 | З.Космодемьянской ул. | 69 |  | 27 | Тайшина М.А. | 0 | 0 | 0 | 0 | 0 | 0 | 0 | 0 | 0 | 0 | 0
2008537 | З.Космодемьянской ул. | 69 |  | 44 | Хаймович Л.И. | 0 | 0 | 0 | 0 | 0 | 0 | 0 | 0 | 0 | 0 | 0
2008529 | З.Космодемьянской ул. | 69 |  | 50 | Алиева О.А. | 0 | 0 | 0 | 0 | 0 | 0 | 0 | 0 | 0 | 0 | 0
2008528 | З.Космодемьянской ул. | 69 |  | 51 | Васильева Л.Г. | 1 | 1 | 1 | 0 | 1 | 2 | 0 | 2 | 0.1 | 2 | 0
2008527 | З.Космодемьянской ул. | 69 |  | 52 | Моисеева В.М. | 0 | 0 | 0 | 0 | 0 | 0 | 0 | 0 | 0 | 0 | 0
2008525 | З.Космодемьянской ул. | 69 |  | 53 | Тужикова С.С. | 0 | 0 | 0 | 0 | 0 | 0 | 0 | 0 | 0 | 0 | 0
2008524 | З.Космодемьянской ул. | 69 |  | 54 | Шадрина К.С. | 0 | 0 | 0 | 0 | 0 | 0 | 0 | 0 | 0 | 0 | 0
2008521 | З.Космодемьянской ул. | 69 |  | 57 | Ярославцева О.Ю. | 0 | 0 | 0 | 0 | 0 | 0 | 0 | 0 | 0 | 0 | 0
2008519 | З.Космодемьянской ул. | 69 |  | 59 | Единина С.Д. | 0 | 0 | 0 | 0 | 0 | 0 | 0 | 0 | 0 | 0 | 0
2008552 | З.Космодемьянской ул. | 69 |  | 30 | Хатылова Е.Б. | 0 | 0 | 0 | 0 | 0 | 0 | 0 | 0 | 0 | 0 | 0
2008551 | З.Космодемьянской ул. | 69 |  | 31 | Шарифуллина М.И. | 1 | 1 | 1 | 0 | 1 | 2 | 0 | 2 | 0.1 | 2 | 0
2008550 | З.Космодемьянской ул. | 69 |  | 32 | Корецкая С.В. | 0 | 0 | 0 | 0 | 0 | 0 | 0 | 0 | 0 | 0 | 0
2008546 | З.Космодемьянской ул. | 69 |  | 35 | Осипова С.А. | 1 | 1 | 1 | 0 | 1 | 2 | 0 | 2 | 0.1 | 2 | 0
2008541 | З.Космодемьянской ул. | 69 |  | 40 | Горбунов О.П. | 1 | 1 | 1 | 0 | 1 | 2 | 0 | 2 | 0.1 | 2 | 0
2008517 | З.Космодемьянской ул. | 69 |  | 61 | Анфиногенова О.Э. | 1 | 1 | 1 | 0 | 1 | 2 | 0 | 2 | 0.1 | 2 | 0
2008514 | З.Космодемьянской ул. | 69 |  | 64 | Коновалов А.В. | 0 | 0 | 0 | 0 | 0 | 0 | 0 | 0 | 0 | 0 | 0
2008513 | З.Космодемьянской ул. | 69 |  | 65 | Кирильчук Т.В. | 0 | 0 | 0 | 0 | 0 | 0 | 0 | 0 | 0 | 0 | 0
2008512 | З.Космодемьянской ул. | 69 |  | 66 | Борисов В.О. | 1 | 1 | 1 | 0 | 1 | 2 | 0 | 2 | 0.1 | 2 | 0
2008504 | З.Космодемьянской ул. | 69 |  | 73 | Якель В.А. | 1 | 1 | 1 | 0 | 1 | 2 | 0 | 2 | 0.1 | 2 | 0
2008490 | З.Космодемьянской ул. | 69 |  | 82 | Мояк А.В. | 1 | 1 | 1 | 0 | 1 | 2 | 0 | 2 | 0.1 | 2 | 0
2008506 | З.Космодемьянской ул. | 69 |  | 71 | Капитонова Т.Г. | 0 | 0 | 0 | 0 | 0 | 0 | 0 | 0 | 0 | 0 | 0
2008505 | З.Космодемьянской ул. | 69 |  | 72 | Кокшаров А.А. | 0 | 0 | 0 | 0 | 0 | 0 | 0 | 0 | 0 | 0 | 0
2008489 | З.Космодемьянской ул. | 69 |  | 83 | Макарычева О.Г. | 0 | 0 | 0 | 0 | 0 | 0 | 0 | 0 | 0 | 0 | 0
2008486 | З.Космодемьянской ул. | 69 |  | 86 | Морозова Л.В. | 1 | 1 | 1 | 0 | 1 | 2 | 0 | 2 | 0.1 | 2 | 0
2008465 | З.Космодемьянской ул. | 69 |  | 102 | Салиндер Н.Н. | 1 | 1 | 1 | 0 | 1 | 2 | 0 | 2 | 0.1 | 2 | 0
2008467 | З.Космодемьянской ул. | 69 |  | 100 | Кузин А.Н. | 1 | 1 | 1 | 0 | 1 | 2 | 0 | 2 | 0.1 | 2 | 0
2008497 | З.Космодемьянской ул. | 69 |  | 78 | Алейникова Л.Г. | 0 | 0 | 0 | 0 | 0 | 0 | 0 | 0 | 0 | 0 | 0
2008460 | З.Космодемьянской ул. | 69 |  | 107 | Узун Ю.Н. | 0 | 0 | 0 | 0 | 0 | 0 | 0 | 0 | 0 | 0 | 0
2008458 | З.Космодемьянской ул. | 69 |  | 109 | Московская И.В. | 0 | 0 | 0 | 0 | 0 | 0 | 0 | 0 | 0 | 0 | 0
2008495 | З.Космодемьянской ул. | 69 |  | 79 | Шинкарев Н.Г. | 0 | 0 | 0 | 0 | 0 | 0 | 0 | 0 | 0 | 0 | 0
2008484 | З.Космодемьянской ул. | 69 |  | 88 | Прокопчук А.Д. | 0 | 0 | 0 | 0 | 0 | 0 | 0 | 0 | 0 | 0 | 0
2008483 | З.Космодемьянской ул. | 69 |  | 89 | Марутян Д.В. | 0 | 0 | 0 | 0 | 0 | 0 | 0 | 0 | 0 | 0 | 0
2008455 | З.Космодемьянской ул. | 69 |  | 111 | Грызлов Ю.В. | 1 | 1 | 1 | 0 | 1 | 2 | 0 | 2 | 0.1 | 2 | 0
2008453 | З.Космодемьянской ул. | 69 |  | 113 | Камавов М.И. | 0 | 0 | 0 | 0 | 0 | 0 | 0 | 0 | 0 | 0 | 0
2008450 | З.Космодемьянской ул. | 69 |  | 116 | Андреев Л.Н. | 1 | 1 | 1 | 0 | 1 | 2 | 0 | 2 | 0.1 | 2 | 0
2008444 | З.Космодемьянской ул. | 69 |  | 121 | Джыга Т.Н. | 1 | 1 | 1 | 0 | 1 | 2 | 0 | 2 | 0.1 | 2 | 0
2008441 | З.Космодемьянской ул. | 69 |  | 123 | Голубцова И.Г. | 0 | 0 | 0 | 0 | 0 | 0 | 0 | 0 | 0 | 0 | 0
2008440 | З.Космодемьянской ул. | 69 |  | 124 | Малышев А.Н. | 0 | 0 | 0 | 0 | 0 | 0 | 0 | 0 | 0 | 0 | 0
2008439 | З.Космодемьянской ул. | 69 |  | 125 | Почернина В.Д. | 0 | 0 | 0 | 0 | 0 | 0 | 0 | 0 | 0 | 0 | 0
2008431 | З.Космодемьянской ул. | 69 |  | 130 | Ершов А.А. | 1 | 1 | 1 | 0 | 1 | 2 | 0 | 2 | 0.1 | 2 | 0
2008436 | З.Космодемьянской ул. | 69 |  | 126 | Корчагин Е.А. | 0 | 0 | 0 | 0 | 0 | 0 | 0 | 0 | 0 | 0 | 0
2008418 | З.Космодемьянской ул. | 69 |  | 137 | Остапьюк Н.А. | 1 | 1 | 1 | 0 | 1 | 2 | 0 | 2 | 0.1 | 2 | 0
2008411 | З.Космодемьянской ул. | 69 |  | 143 | Фроликов В.В. | 1 | 1 | 1 | 0 | 1 | 2 | 0 | 2 | 0.1 | 2 | 0
2008421 | З.Космодемьянской ул. | 69 |  | 136 | Роговенко Л.С. | 0 | 0 | 0 | 0 | 0 | 0 | 0 | 0 | 0 | 0 | 0
2008423 | З.Космодемьянской ул. | 69 |  | 134 | Собянина М.Н. | 1 | 1 | 1 | 0 | 1 | 2 | 0 | 2 | 0.1 | 2 | 0
2008415 | З.Космодемьянской ул. | 69 |  | 139 | Капшаев А.В. | 0 | 0 | 0 | 0 | 0 | 0 | 0 | 0 | 0 | 0 | 0
2008414 | З.Космодемьянской ул. | 69 |  | 140 | Мясникова А.М. | 0 | 0 | 0 | 0 | 0 | 0 | 0 | 0 | 0 | 0 | 0
2008398 | З.Космодемьянской ул. | 69 |  | 154 | Шишка Л.М. | 1 | 1 | 1 | 0 | 1 | 2 | 0 | 2 | 0.1 | 2 | 0
2008397 | З.Космодемьянской ул. | 69 |  | 155 | Дагиров Д.Э. | 0 | 0 | 0 | 0 | 0 | 0 | 0 | 0 | 0 | 0 | 0
2008405 | З.Космодемьянской ул. | 69 |  | 147 | Хисамутдинова Н.Н. | 0 | 0 | 0 | 0 | 0 | 0 | 0 | 0 | 0 | 0 | 0
2008403 | З.Космодемьянской ул. | 69 |  | 149 | Абайдуллин Д.Б. | 1 | 1 | 1 | 0 | 1 | 2 | 0 | 2 | 0.1 | 2 | 0
2008395 | З.Космодемьянской ул. | 69 |  | 156 | Тарлина И.М. | 0 | 0 | 0 | 0 | 0 | 0 | 0 | 0 | 0 | 0 | 0
2008402 | З.Космодемьянской ул. | 69 |  | 150 | Худи Е.И. | 0 | 0 | 0 | 0 | 0 | 0 | 0 | 0 | 0 | 0 | 0
2008392 | З.Космодемьянской ул. | 69 |  | 159 | Яхина Ф.Р. | 0 | 0 | 0 | 0 | 0 | 0 | 0 | 0 | 0 | 0 | 0
2008391 | З.Космодемьянской ул. | 69 |  | 160 | Дергун Л.И. | 0 | 0 | 0 | 0 | 0 | 0 | 0 | 0 | 0 | 0 | 0
2008481 | З.Космодемьянской ул. | 69 |  | 91 | Абрамов П.Н. | 1 | 1 | 1 | 0 | 1 | 2 | 0 | 2 | 0.1 | 2 | 0
2008480 | З.Космодемьянской ул. | 69 |  | 92 | Беляева Н.Ф. | 0 | 0 | 0 | 0 | 0 | 0 | 0 | 0 | 0 | 0 | 0
2008388 | З.Космодемьянской ул. | 69 |  | 163 | Райляну Л.Н. | 1 | 1 | 1 | 0 | 1 | 2 | 0 | 2 | 0.1 | 2 | 0
2008387 | З.Космодемьянской ул. | 69 |  | 164 | Тайшина Ф.Г. | 0 | 0 | 0 | 0 | 0 | 0 | 0 | 0 | 0 | 0 | 0
2008386 | З.Космодемьянской ул. | 69 |  | 165 | Копылова Л.В. | 0 | 0 | 0 | 0 | 0 | 0 | 0 | 0 | 0 | 0 | 0
2008385 | З.Космодемьянской ул. | 69 |  | 166 | Елита Л.В. | 1 | 1 | 1 | 0 | 1 | 2 | 0 | 2 | 0.1 | 2 | 0
2008383 | З.Космодемьянской ул. | 69 |  | 168 | Мочалова Н.В. | 0 | 0 | 0 | 0 | 0 | 0 | 0 | 0 | 0 | 0 | 0
2008379 | З.Космодемьянской ул. | 69 |  | 171 | Джавадова В.В. | 0 | 0 | 0 | 0 | 0 | 0 | 0 | 0 | 0 | 0 | 0
2008382 | З.Космодемьянской ул. | 69 |  | 169 | Устелемова Е.Г. | 0 | 0 | 0 | 0 | 0 | 0 | 0 | 0 | 0 | 0 | 0
2008340 | З.Космодемьянской ул. | 69 |  | 186 | Ежова И.В. | 1 | 1 | 1 | 0 | 1 | 2 | 0 | 2 | 0.1 | 2 | 0
2008378 | З.Космодемьянской ул. | 69 |  | 172 | Юнусов А.М. | 0 | 0 | 0 | 0 | 0 | 0 | 0 | 0 | 0 | 0 | 0
2008341 | З.Космодемьянской ул. | 69 |  | 185 | Корякина Е.С. | 0 | 0 | 0 | 0 | 0 | 0 | 0 | 0 | 0 | 0 | 0
2008339 | З.Космодемьянской ул. | 69 |  | 187 | Теперик О.Н. | 0 | 0 | 0 | 0 | 0 | 0 | 0 | 0 | 0 | 0 | 0
2008367 | З.Космодемьянской ул. | 69 |  | 176 | Кучеровская И.В. | 1 | 1 | 1 | 0 | 1 | 2 | 0 | 2 | 0.1 | 2 | 0
2008365 | З.Космодемьянской ул. | 69 |  | 178 | Ткачев Д.Г. | 1 | 1 | 1 | 0 | 1 | 2 | 0 | 2 | 0.1 | 2 | 0
2008364 | З.Космодемьянской ул. | 69 |  | 179 | Лонгортова С.С. | 0 | 0 | 0 | 0 | 0 | 0 | 0 | 0 | 0 | 0 | 0
2008363 | З.Космодемьянской ул. | 69 |  | 180 | Серасхова Е.В. | 0 | 0 | 0 | 0 | 0 | 0 | 0 | 0 | 0 | 0 | 0
2008354 | З.Космодемьянской ул. | 69 |  | 182 | Мещерина П.И. | 0 | 0 | 0 | 0 | 0 | 0 | 0 | 0 | 0 | 0 | 0
2008322 | З.Космодемьянской ул. | 69 |  | 201 | Полуэктов Я.И. | 1 | 1 | 1 | 0 | 1 | 2 | 0 | 2 | 0.1 | 2 | 0
2008328 | З.Космодемьянской ул. | 69 |  | 196 | Погорелая А.И. | 1 | 1 | 1 | 0 | 1 | 2 | 0 | 2 | 0.1 | 2 | 0
2008271 | З.Космодемьянской ул. | 69 |  | 223 | Камаева А.Г. | 1 | 1 | 1 | 0 | 1 | 2 | 0 | 2 | 0.1 | 2 | 0
2008270 | З.Космодемьянской ул. | 69 |  | 224 | Луговая О.Н. | 0 | 0 | 0 | 0 | 0 | 0 | 0 | 0 | 0 | 0 | 0
2008269 | З.Космодемьянской ул. | 69 |  | 225 | Елизарова В.А. | 1 | 1 | 1 | 0 | 1 | 2 | 0 | 2 | 0.1 | 2 | 0
2008268 | З.Космодемьянской ул. | 69 |  | 226 | Сыцевич А.И. | 0 | 0 | 0 | 0 | 0 | 0 | 0 | 0 | 0 | 0 | 0
2008303 | З.Космодемьянской ул. | 69 |  | 210 | Егоров Д.А. | 1 | 1 | 1 | 0 | 1 | 2 | 0 | 2 | 0.1 | 2 | 0
2008293 | З.Космодемьянской ул. | 69 |  | 212 | Сязи О.А. | 0 | 0 | 0 | 0 | 0 | 0 | 0 | 0 | 0 | 0 | 0
2008292 | З.Космодемьянской ул. | 69 |  | 213 | Бортвин А.А. | 1 | 1 | 1 | 0 | 1 | 2 | 0 | 2 | 0.1 | 2 | 0
2008288 | З.Космодемьянской ул. | 69 |  | 216 | Возелова Л.Г. | 0 | 0 | 0 | 0 | 0 | 0 | 0 | 0 | 0 | 0 | 0
2008286 | З.Космодемьянской ул. | 69 |  | 218 | Аптрахманова Р.Х. | 1 | 1 | 1 | 0 | 1 | 2 | 0 | 2 | 0.1 | 2 | 0
2008265 | З.Космодемьянской ул. | 69 |  | 229 | Славина М.В. | 0 | 0 | 0 | 0 | 0 | 0 | 0 | 0 | 0 | 0 | 0
2008264 | З.Космодемьянской ул. | 69 |  | 230 | Конопацкая Е.М. | 1 | 1 | 1 | 0 | 1 | 2 | 0 | 2 | 0.1 | 2 | 0
2008262 | З.Космодемьянской ул. | 69 |  | 231 | Колпаков Я.А. | 0 | 0 | 0 | 0 | 0 | 0 | 0 | 0 | 0 | 0 | 0
2008246 | З.Космодемьянской ул. | 69 |  | 244 | Боровских Е.Н. | 1 | 1 | 1 | 0 | 1 | 2 | 0 | 2 | 0.1 | 2 | 0
2008259 | З.Космодемьянской ул. | 69 |  | 233 | Пырирко В.Н. | 0 | 0 | 0 | 0 | 0 | 0 | 0 | 0 | 0 | 0 | 0
2008242 | З.Космодемьянской ул. | 69 |  | 247 | Суслина Н.Т. | 0 | 0 | 0 | 0 | 0 | 0 | 0 | 0 | 0 | 0 | 0
2008238 | З.Космодемьянской ул. | 69 |  | 250 | Ершова Г.Ч. | 1 | 1 | 1 | 0 | 1 | 2 | 0 | 2 | 0.1 | 2 | 0
2008249 | З.Космодемьянской ул. | 69 |  | 241 | Крашенинина С.В. | 1 | 1 | 1 | 0 | 1 | 2 | 0 | 2 | 0.1 | 2 | 0
2008236 | З.Космодемьянской ул. | 69 |  | 252 | Бамбах М.В. | 0 | 0 | 0 | 0 | 0 | 0 | 0 | 0 | 0 | 0 | 0
2008234 | З.Космодемьянской ул. | 69 |  | 254 | Никифорова Э.М. | 1 | 1 | 1 | 0 | 1 | 2 | 0 | 2 | 0.1 | 2 | 0
2008222 | З.Космодемьянской ул. | 69 |  | 263 | Саитова А.А. | 1 | 1 | 1 | 0 | 1 | 2 | 0 | 2 | 0.1 | 2 | 0
2008206 | З.Космодемьянской ул. | 69 |  | 274 | Лавров А.В. | 1 | 1 | 1 | 0 | 1 | 2 | 0 | 2 | 0.1 | 2 | 0
2008205 | З.Космодемьянской ул. | 69 |  | 275 | Сафронова Е.В. | 0 | 0 | 0 | 0 | 0 | 0 | 0 | 0 | 0 | 0 | 0
2008213 | З.Космодемьянской ул. | 69 |  | 269 | Шошина А.Н. | 1 | 1 | 1 | 0 | 1 | 2 | 0 | 2 | 0.1 | 2 | 0
2008233 | З.Космодемьянской ул. | 69 |  | 255 | Васильцов П.Ю. | 0 | 0 | 0 | 0 | 0 | 0 | 0 | 0 | 0 | 0 | 0
2008231 | З.Космодемьянской ул. | 69 |  | 257 | Кубрак Ж.В. | 0 | 0 | 0 | 0 | 0 | 0 | 0 | 0 | 0 | 0 | 0
2008230 | З.Космодемьянской ул. | 69 |  | 258 | Морозов С.Н. | 0 | 0 | 0 | 0 | 0 | 0 | 0 | 0 | 0 | 0 | 0
2008225 | З.Космодемьянской ул. | 69 |  | 261 | Якимович Е.Я. | 0 | 0 | 0 | 0 | 0 | 0 | 0 | 0 | 0 | 0 | 0
2008224 | З.Космодемьянской ул. | 69 |  | 262 | Тогачев В.М. | 0 | 0 | 0 | 0 | 0 | 0 | 0 | 0 | 0 | 0 | 0
2008201 | З.Космодемьянской ул. | 69 |  | 277 | Архиреева П.В. | 1 | 1 | 1 | 0 | 1 | 2 | 0 | 2 | 0.1 | 2 | 0
2008198 | З.Космодемьянской ул. | 69 |  | 279 | Колоколова Т.Ф. | 0 | 0 | 0 | 0 | 0 | 0 | 0 | 0 | 0 | 0 | 0
2008197 | З.Космодемьянской ул. | 69 |  | 280 | Иванова Н.А. | 0 | 0 | 0 | 0 | 0 | 0 | 0 | 0 | 0 | 0 | 0
2008196 | З.Космодемьянской ул. | 69 |  | 281 | Мурзакаев А.Т. | 1 | 1 | 1 | 0 | 1 | 2 | 0 | 2 | 0.1 | 2 | 0
2008194 | З.Космодемьянской ул. | 69 |  | 283 | Лумпов П.В. | 0 | 0 | 0 | 0 | 0 | 0 | 0 | 0 | 0 | 0 | 0
2008192 | З.Космодемьянской ул. | 69 |  | 285 | Вельган А.В. | 0 | 0 | 0 | 0 | 0 | 0 | 0 | 0 | 0 | 0 | 0
2008188 | З.Космодемьянской ул. | 69 |  | 288 | Халиуллин Р.Р. | 1 | 1 | 1 | 0 | 1 | 2 | 0 | 2 | 0.1 | 2 | 0
2008183 | З.Космодемьянской ул. | 69 |  | 292 | Посунько А.Ю. | 1 | 1 | 1 | 0 | 1 | 2 | 0 | 2 | 0.1 | 2 | 0
2008175 | З.Космодемьянской ул. | 69 |  | 299 | Боровиков Д.В. | 1 | 1 | 1 | 0 | 1 | 2 | 0 | 2 | 0.1 | 2 | 0
2008174 | З.Космодемьянской ул. | 69 |  | 300 | Фергалиев С.Р. | 0 | 0 | 0 | 0 | 0 | 0 | 0 | 0 | 0 | 0 | 0
2008181 | З.Космодемьянской ул. | 69 |  | 294 | Ашырова Е.Ф. | 0 | 0 | 0 | 0 | 0 | 0 | 0 | 0 | 0 | 0 | 0
2008165 | З.Космодемьянской ул. | 69 |  | 308 | Герасимова А.А. | 1 | 1 | 1 | 0 | 1 | 2 | 0 | 2 | 0.1 | 2 | 0
2008171 | З.Космодемьянской ул. | 69 |  | 303 | Зарубеев В.В. | 1 | 1 | 1 | 0 | 1 | 2 | 0 | 2 | 0.1 | 2 | 0
2008170 | З.Космодемьянской ул. | 69 |  | 304 | Базелев Д.Л. | 0 | 0 | 0 | 0 | 0 | 0 | 0 | 0 | 0 | 0 | 0
2008164 | З.Космодемьянской ул. | 69 |  | 309 | Максимова Т.Ю. | 0 | 0 | 0 | 0 | 0 | 0 | 0 | 0 | 0 | 0 | 0
2008178 | З.Космодемьянской ул. | 69 |  | 297 | Болгов А.П. | 0 | 0 | 0 | 0 | 0 | 0 | 0 | 0 | 0 | 0 | 0
2008176 | З.Космодемьянской ул. | 69 |  | 298 | Садыкова А.С. | 0 | 0 | 0 | 0 | 0 | 0 | 0 | 0 | 0 | 0 | 0
2008157 | З.Космодемьянской ул. | 69 |  | 316 | Корболин И.Н. | 1 | 1 | 1 | 0 | 1 | 2 | 0 | 2 | 0.1 | 2 | 0
2008337 | З.Космодемьянской ул. | 69 |  | 189 | Кучменко А.В. | 0 | 0 | 0 | 0 | 0 | 0 | 0 | 0 | 0 | 0 | 0
2008417 | З.Космодемьянской ул. | 69 |  | 138 | Осницкий А.А. | 0 | 0 | 0 | 0 | 0 | 0 | 0 | 0 | 0 | 0 | 0
2008345 | З.Космодемьянской ул. | 69 |  | 184 | Бундина И.В. | 0 | 0 | 0 | 0 | 0 | 0 | 0 | 0 | 0 | 0 | 0
2008158 | З.Космодемьянской ул. | 69 |  | 315 | Буряк Ю.В. | 1 | 1 | 1 | 0 | 1 | 2 | 0 | 2 | 0.1 | 2 | 0
2008204 | З.Космодемьянской ул. | 69 |  | 276 | Исмаилов С.З. | 0 | 0 | 0 | 0 | 0 | 0 | 0 | 0 | 0 | 0 | 0
2008169 | З.Космодемьянской ул. | 69 |  | 305 | Котлярова Н.В. | 0 | 0 | 0 | 0 | 0 | 0 | 0 | 0 | 0 | 0 | 0
2008218 | З.Космодемьянской ул. | 69 |  | 265 | Смирнов Е.А. | 0 | 0 | 0 | 0 | 0 | 0 | 0 | 0 | 0 | 0 | 0
2008359 | З.Космодемьянской ул. | 69 |  | 114 | Наков С.Б. | 0 | 0 | 0 | 0 | 0 | 0 | 0 | 0 | 0 | 0 | 0
2009258 | З.Космодемьянской ул. | 33 |  | 17 | Гаас И.В. | 1 | 1 | 1 | 0 | 1 | 2 | 0 | 2 | 0.1 | 2 | 0
2009415 | З.Космодемьянской ул. | 69 |  | 245 | Низомова А.А. | 0 | 0 | 0 | 0 | 0 | 0 | 0 | 0 | 0 | 0 | 0
2009432 | З.Космодемьянской ул. | 69 |  | 29 | Конева А.В. | 0 | 0 | 0 | 0 | 0 | 0 | 0 | 0 | 0 | 0 | 0
2009442 | З.Космодемьянской ул. | 69 |  | 194 | Хизриев М.У. | 0 | 0 | 0 | 0 | 0 | 0 | 0 | 0 | 0 | 0 | 0
2007517 | З.Космодемьянской ул. | 39 |  | 43 | Шмаюк Н.И. | 1 | 1 | 1 | 1 | 1 | 0 | 1 | 2 | 0 | 0 | 4
2007516 | З.Космодемьянской ул. | 39 |  | 42 | Подъячева С.А. | 0 | 0 | 0 | 0 | 0 | 0 | 0 | 0 | 0 | 0 | 0
2007330 | З.Космодемьянской ул. | 46 |  | 3 | Пелецкайте А.Е. | 1 | 1 | 1 | 1 | 1 | 0 | 1 | 2 | 0 | 0 | 4
8000553 | З.Космодемьянской ул. | 7 |  | 30 | Катунина Н.Ю. | 1 | 1 | 1 | 0 | 1 | 2 | 0 | 2 | 0.1 | 2 | 0
2008574 | З.Космодемьянской ул. | 69 |  | 9 | Шкапина О.С. | 0 | 0 | 0 | 0 | 0 | 0 | 0 | 0 | 0 | 0 | 0
2008571 | З.Космодемьянской ул. | 69 |  | 12 | Малугина С.Ю. | 0 | 0 | 0 | 0 | 0 | 0 | 0 | 0 | 0 | 0 | 0
2008555 | З.Космодемьянской ул. | 69 |  | 28 | Богомолова Н.А. | 0 | 0 | 0 | 0 | 0 | 0 | 0 | 0 | 0 | 0 | 0
2008548 | З.Космодемьянской ул. | 69 |  | 34 | Ефремова О.О. | 0 | 0 | 0 | 0 | 0 | 0 | 0 | 0 | 0 | 0 | 0
2008545 | З.Космодемьянской ул. | 69 |  | 36 | Сухова Н.С. | 0 | 0 | 0 | 0 | 0 | 0 | 0 | 0 | 0 | 0 | 0
2008544 | З.Космодемьянской ул. | 69 |  | 37 | Шудегова Е.В. | 0 | 0 | 0 | 0 | 0 | 0 | 0 | 0 | 0 | 0 | 0
2008518 | З.Космодемьянской ул. | 69 |  | 60 | Санжимитупова С.Б. | 0 | 0 | 0 | 0 | 0 | 0 | 0 | 0 | 0 | 0 | 0
2008510 | З.Космодемьянской ул. | 69 |  | 68 | Сухоруков М.Д. | 0 | 0 | 0 | 0 | 0 | 0 | 0 | 0 | 0 | 0 | 0
2008508 | З.Космодемьянской ул. | 69 |  | 69 | Батнасунов А.А. | 0 | 0 | 0 | 0 | 0 | 0 | 0 | 0 | 0 | 0 | 0
2008492 | З.Космодемьянской ул. | 69 |  | 81 | Пырирко И.Н. | 0 | 0 | 0 | 0 | 0 | 0 | 0 | 0 | 0 | 0 | 0
2008488 | З.Космодемьянской ул. | 69 |  | 84 | Ермакова Е.В. | 0 | 0 | 0 | 0 | 0 | 0 | 0 | 0 | 0 | 0 | 0
2008487 | З.Космодемьянской ул. | 69 |  | 85 | Шуплякова А.А. | 0 | 0 | 0 | 0 | 0 | 0 | 0 | 0 | 0 | 0 | 0
2008482 | З.Космодемьянской ул. | 69 |  | 90 | Халиуллин Р.Р. | 0 | 0 | 0 | 0 | 0 | 0 | 0 | 0 | 0 | 0 | 0
2008478 | З.Космодемьянской ул. | 69 |  | 93 | Мартынов Д.А. | 0 | 0 | 0 | 0 | 0 | 0 | 0 | 0 | 0 | 0 | 0
2008449 | З.Космодемьянской ул. | 69 |  | 117 | Сулейманова Е.С. | 0 | 0 | 0 | 0 | 0 | 0 | 0 | 0 | 0 | 0 | 0
2008435 | З.Космодемьянской ул. | 69 |  | 127 | Королькова Е.Н. | 0 | 0 | 0 | 0 | 0 | 0 | 0 | 0 | 0 | 0 | 0
2008412 | З.Космодемьянской ул. | 69 |  | 142 | Артёмочкина А.В. | 0 | 0 | 0 | 0 | 0 | 0 | 0 | 0 | 0 | 0 | 0
2008559 | З.Космодемьянской ул. | 69 |  | 24 | Смирнова Е.В. | 0 | 0 | 0 | 0 | 0 | 0 | 0 | 0 | 0 | 0 | 0
2008384 | З.Космодемьянской ул. | 69 |  | 167 | Писарский Н.Г. | 0 | 0 | 0 | 0 | 0 | 0 | 0 | 0 | 0 | 0 | 0
2008325 | З.Космодемьянской ул. | 69 |  | 198 | Корнилова З.Ф. | 1 | 1 | 1 | 0 | 1 | 2 | 0 | 2 | 0.1 | 2 | 0
2008485 | З.Космодемьянской ул. | 69 |  | 87 | Журавлева Л.А. | 0 | 0 | 0 | 0 | 0 | 0 | 0 | 0 | 0 | 0 | 0
2008267 | З.Космодемьянской ул. | 69 |  | 227 | Сабанин С.П. | 0 | 0 | 0 | 0 | 0 | 0 | 0 | 0 | 0 | 0 | 0
2008266 | З.Космодемьянской ул. | 69 |  | 228 | Рамазанова А.Р. | 0 | 0 | 0 | 0 | 0 | 0 | 0 | 0 | 0 | 0 | 0
2008261 | З.Космодемьянской ул. | 69 |  | 232 | Носко К.Г. | 0 | 0 | 0 | 0 | 0 | 0 | 0 | 0 | 0 | 0 | 0
2008237 | З.Космодемьянской ул. | 69 |  | 251 | Кочубей Р.З. | 0 | 0 | 0 | 0 | 0 | 0 | 0 | 0 | 0 | 0 | 0
2008212 | З.Космодемьянской ул. | 69 |  | 270 | Марухленко И.В. | 0 | 0 | 0 | 0 | 0 | 0 | 0 | 0 | 0 | 0 | 0
2008209 | З.Космодемьянской ул. | 69 |  | 272 | Усикова Г.Ф. | 0 | 0 | 0 | 0 | 0 | 0 | 0 | 0 | 0 | 0 | 0
2008195 | З.Космодемьянской ул. | 69 |  | 282 | Юнусова Ю.А. | 0 | 0 | 0 | 0 | 0 | 0 | 0 | 0 | 0 | 0 | 0
2008190 | З.Космодемьянской ул. | 69 |  | 286 | Акбердиев Ф.Р. | 0 | 0 | 0 | 0 | 0 | 0 | 0 | 0 | 0 | 0 | 0
2008189 | З.Космодемьянской ул. | 69 |  | 287 | Витязева О.В. | 0 | 0 | 0 | 0 | 0 | 0 | 0 | 0 | 0 | 0 | 0
2008172 | З.Космодемьянской ул. | 69 |  | 302 | Бакинова С.Л. | 0 | 0 | 0 | 0 | 0 | 0 | 0 | 0 | 0 | 0 | 0
2008159 | З.Космодемьянской ул. | 69 |  | 314 | Сотников С.Н. | 0 | 0 | 0 | 0 | 0 | 0 | 0 | 0 | 0 | 0 | 0
2008389 | З.Космодемьянской ул. | 69 |  | 162 | Кусагалиева А.С. | 0 | 0 | 0 | 0 | 0 | 0 | 0 | 0 | 0 | 0 | 0
2008282 | З.Космодемьянской ул. | 69 |  | 220 | Хаитова А.П. | 0 | 0 | 0 | 0 | 0 | 0 | 0 | 0 | 0 | 0 | 0
2008232 | З.Космодемьянской ул. | 69 |  | 256 | Перхов И.Б. | 0 | 0 | 0 | 0 | 0 | 0 | 0 | 0 | 0 | 0 | 0
2008462 | З.Космодемьянской ул. | 69 |  | 105 | Докучаева Ю.П. | 0 | 0 | 0 | 0 | 0 | 0 | 0 | 0 | 0 | 0 | 0
2008221 | З.Космодемьянской ул. | 69 |  | 264 | Яунгад Н.И. | 0 | 0 | 0 | 0 | 0 | 0 | 0 | 0 | 0 | 0 | 0
2008182 | З.Космодемьянской ул. | 69 |  | 293 | Мухаметзянов М.В. | 0 | 0 | 0 | 0 | 0 | 0 | 0 | 0 | 0 | 0 | 0
2008410 | З.Космодемьянской ул. | 69 |  | 144 | Худи О.И. | 0 | 0 | 0 | 0 | 0 | 0 | 0 | 0 | 0 | 0 | 0
2009245 | З.Космодемьянской ул. | 33 |  | 32 | Абхиджитов С.С. | 1 | 1 | 1 | 0 | 1 | 2 | 0 | 2 | 0.1 | 2 | 0
2009272 | З.Космодемьянской ул. | 33 |  | 2 | Аникина Я.С. | 1 | 1 | 1 | 0 | 1 | 2 | 0 | 2 | 0.1 | 2 | 0
2009519 | З.Космодемьянской ул. | 69 |  | 273 | Кожихов Н.П. | 0 | 0 | 0 | 0 | 0 | 0 | 0 | 0 | 0 | 0 | 0
2009542 | З.Космодемьянской ул. | 69 |  | 243 | Печерин Ю.И. | 0 | 0 | 0 | 0 | 0 | 0 | 0 | 0 | 0 | 0 | 0
2009665 | З.Космодемьянской ул. | 69 |  | 193 | Устьянцева А.И. | 0 | 0 | 0 | 0 | 0 | 0 | 0 | 0 | 0 | 0 | 0
2009659 | З.Космодемьянской ул. | 69 |  | 146 | Бородина Л.М. | 0 | 0 | 0 | 0 | 0 | 0 | 0 | 0 | 0 | 0 | 0
2010419 | З.Космодемьянской ул. | 62 |  | 11 | Аникина Е.В. | 1 | 1 | 1 | 1 | 1 | 0 | 1 | 2 | 0 | 0 | 4
2010412 | З.Космодемьянской ул. | 62 |  | 4 | Камалов А.Ф. | 1 | 1 | 1 | 1 | 1 | 0 | 1 | 2 | 0 | 0 | 4
2011203 | З.Космодемьянской ул. | 69 |  | 236 | Ануфриева А.Л. | 0 | 0 | 0 | 0 | 0 | 0 | 0 | 0 | 0 | 0 | 0
2011205 | З.Космодемьянской ул. | 69 |  | 110 | Половинкин А.А. | 0 | 0 | 0 | 0 | 0 | 0 | 0 | 0 | 0 | 0 | 0
2011254 | З.Космодемьянской ул. | 69 |  | 95 | Пырысева А.И. | 0 | 0 | 0 | 0 | 0 | 0 | 0 | 0 | 0 | 0 | 0
2011421 | З.Космодемьянской ул. | 69 |  | 103 | Скаредин С.А. | 0 | 0 | 0 | 0 | 0 | 0 | 0 | 0 | 0 | 0 | 0
2011446 | З.Космодемьянской ул. | 69 |  | 135 | Милашевская А.С. | 0 | 0 | 0 | 0 | 0 | 0 | 0 | 0 | 0 | 0 | 0
2011463 | З.Космодемьянской ул. | 69 |  | 39 | Цыбулькина Н.Н. | 0 | 0 | 0 | 0 | 0 | 0 | 0 | 0 | 0 | 0 | 0
2011467 | З.Космодемьянской ул. | 69 |  | 313 | Махмутов А.И. | 0 | 0 | 0 | 0 | 0 | 0 | 0 | 0 | 0 | 0 | 0
2011493 | З.Космодемьянской ул. | 69 |  | 70 | Несмелая А.С. | 0 | 0 | 0 | 0 | 0 | 0 | 0 | 0 | 0 | 0 | 0
2555916 | З.Космодемьянской ул. | 5 |  | 36 | Ивушков В.И. | 1 | 1 | 1 | 0 | 1 | 2 | 0 | 2 | 0.1 | 2 | 0
2555949 | З.Космодемьянской ул. | 5 |  | 5 | Аширов Р.А. | 1 | 1 | 1 | 0 | 1 | 2 | 0 | 2 | 0.1 | 2 | 0
2555934 | З.Космодемьянской ул. | 5 |  | 19 | Бутакова Н.В. | 0 | 0 | 0 | 0 | 0 | 0 | 0 | 0 | 0 | 0 | 0
2555939 | З.Космодемьянской ул. | 5 |  | 15 | Филиппова Т.В. | 0 | 0 | 0 | 0 | 0 | 0 | 0 | 0 | 0 | 0 | 0
2011538 | З.Космодемьянской ул. | 69 |  | 141 | Мосикеев С.О. | 0 | 0 | 0 | 0 | 0 | 0 | 0 | 0 | 0 | 0 | 0
2011543 | З.Космодемьянской ул. | 69 |  | 119 | Ермакова Е.С. | 0 | 0 | 0 | 0 | 0 | 0 | 0 | 0 | 0 | 0 | 0
2011554 | З.Космодемьянской ул. | 70 |  | 1 | Титовцева О.М. | 1 | 1 | 1 | 0 | 1 | 2 | 0 | 2 | 0.1 | 2 | 0
2011557 | З.Космодемьянской ул. | 70 |  | 2 | Амитова А.З. | 0 | 0 | 0 | 0 | 0 | 0 | 0 | 0 | 0 | 0 | 0
2014004 | З.Космодемьянской ул. | 70 |  | 3 | Лапина Т.Ф. | 0 | 0 | 0 | 0 | 0 | 0 | 0 | 0 | 0 | 0 | 0
2011565 | З.Космодемьянской ул. | 70 |  | 4 | Прудивус Е.А. | 0 | 0 | 0 | 0 | 0 | 0 | 0 | 0 | 0 | 0 | 0
2011570 | З.Космодемьянской ул. | 70 |  | 5 | Черепков А.А. | 0 | 0 | 0 | 0 | 0 | 0 | 0 | 0 | 0 | 0 | 0
2014361 | З.Космодемьянской ул. | 70 |  | 6 | Еловикова А.Х. | 0 | 0 | 0 | 0 | 0 | 0 | 0 | 0 | 0 | 0 | 0
2012930 | З.Космодемьянской ул. | 68 |  | 5 | Саитова Ф.В. | 1 | 1 | 1 | 0 | 1 | 2 | 0 | 2 | 0.1 | 2 | 0
2013829 | З.Космодемьянской ул. | 68 |  | 6 | Ханакаева Э.К. | 0 | 0 | 0 | 0 | 0 | 0 | 0 | 0 | 0 | 0 | 0
2011588 | З.Космодемьянской ул. | 70 |  | 9 | Конева Т.П. | 1 | 1 | 1 | 0 | 1 | 2 | 0 | 2 | 0.1 | 2 | 0
2012230 | З.Космодемьянской ул. | 68 |  | 7 | Назарова Ф.Ф. | 0 | 0 | 0 | 0 | 0 | 0 | 0 | 0 | 0 | 0 | 0
2017300 | З.Космодемьянской ул. | 68 |  | 8 | Прокопьева К.П. | 1 | 1 | 1 | 0 | 1 | 2 | 0 | 2 | 0.1 | 2 | 0
2011595 | З.Космодемьянской ул. | 68 |  | 9 | Тесленко Т.А. | 0 | 0 | 0 | 0 | 0 | 0 | 0 | 0 | 0 | 0 | 0
2011589 | З.Космодемьянской ул. | 70 |  | 10 | Нурмурадова А.В. | 0 | 0 | 0 | 0 | 0 | 0 | 0 | 0 | 0 | 0 | 0
2014627 | З.Космодемьянской ул. | 68 |  | 10 | Беляева Н.А. | 0 | 0 | 0 | 0 | 0 | 0 | 0 | 0 | 0 | 0 | 0
2012141 | З.Космодемьянской ул. | 68 |  | 12 | Дрепа А.Н. | 0 | 0 | 0 | 0 | 0 | 0 | 0 | 0 | 0 | 0 | 0
2013508 | З.Космодемьянской ул. | 70 |  | 11 | Михайленко Н.В. | 0 | 0 | 0 | 0 | 0 | 0 | 0 | 0 | 0 | 0 | 0
2013486 | З.Космодемьянской ул. | 70 |  | 12 | Салиндер П.П. | 0 | 0 | 0 | 0 | 0 | 0 | 0 | 0 | 0 | 0 | 0
2014793 | З.Космодемьянской ул. | 68 |  | 13 | Сибиров В.И. | 0 | 0 | 0 | 0 | 0 | 0 | 0 | 0 | 0 | 0 | 0
2013513 | З.Космодемьянской ул. | 70 |  | 14 | Ермоленко А.Б. | 1 | 1 | 1 | 0 | 1 | 2 | 0 | 2 | 0.1 | 2 | 0
2012710 | З.Космодемьянской ул. | 68 |  | 14 | Алиева Э.В. | 1 | 1 | 1 | 0 | 1 | 2 | 0 | 2 | 0.1 | 2 | 0
2011612 | З.Космодемьянской ул. | 70 |  | 16 | Колистратова И.А. | 1 | 1 | 1 | 0 | 1 | 2 | 0 | 2 | 0.1 | 2 | 0
2011637 | З.Космодемьянской ул. | 70 |  | 18 | Гасникова А.В. | 0 | 0 | 0 | 0 | 0 | 0 | 0 | 0 | 0 | 0 | 0
2013174 | З.Космодемьянской ул. | 70 |  | 19 | Пурсев А.С. | 1 | 1 | 1 | 0 | 1 | 2 | 0 | 2 | 0.1 | 2 | 0
2014676 | З.Космодемьянской ул. | 70 |  | 20 | Бахмут В.В. | 0 | 0 | 0 | 0 | 0 | 0 | 0 | 0 | 0 | 0 | 0
2012854 | З.Космодемьянской ул. | 68 |  | 15 | Осьмакова Е.С. | 0 | 0 | 0 | 0 | 0 | 0 | 0 | 0 | 0 | 0 | 0
2015127 | З.Космодемьянской ул. | 70 |  | 21 | Тодорова Ю.А. | 0 | 0 | 0 | 0 | 0 | 0 | 0 | 0 | 0 | 0 | 0
2011630 | З.Космодемьянской ул. | 68 |  | 16 | Янгасова Ю.Ю. | 0 | 0 | 0 | 0 | 0 | 0 | 0 | 0 | 0 | 0 | 0
2016882 | З.Космодемьянской ул. | 70 |  | 22 | Васильченко Н.С. | 0 | 0 | 0 | 0 | 0 | 0 | 0 | 0 | 0 | 0 | 0
2011632 | З.Космодемьянской ул. | 68 |  | 17 | Терентьев О.А. | 0 | 0 | 0 | 0 | 0 | 0 | 0 | 0 | 0 | 0 | 0
2011653 | З.Космодемьянской ул. | 70 |  | 23 | Малюта О.В. | 0 | 0 | 0 | 0 | 0 | 0 | 0 | 0 | 0 | 0 | 0
2011656 | З.Космодемьянской ул. | 70 |  | 24 | Оситян Г.Г. | 0 | 0 | 0 | 0 | 0 | 0 | 0 | 0 | 0 | 0 | 0
2011635 | З.Космодемьянской ул. | 68 |  | 18 | Решетникова З.Г. | 0 | 0 | 0 | 0 | 0 | 0 | 0 | 0 | 0 | 0 | 0
2016715 | З.Космодемьянской ул. | 70 |  | 25 | Дремайло В.В. | 1 | 1 | 1 | 0 | 1 | 2 | 0 | 2 | 0.1 | 2 | 0
2012050 | З.Космодемьянской ул. | 69 |  | 259 | Броило Л.П. | 0 | 0 | 0 | 0 | 0 | 0 | 0 | 0 | 0 | 0 | 0
2013998 | З.Космодемьянской ул. | 68 |  | 19 | Салиндер В.Я. | 0 | 0 | 0 | 0 | 0 | 0 | 0 | 0 | 0 | 0 | 0
2012150 | З.Космодемьянской ул. | 69 |  | 75 | Вахитова П.А. | 0 | 0 | 0 | 0 | 0 | 0 | 0 | 0 | 0 | 0 | 0
2013866 | З.Космодемьянской ул. | 70 |  | 27 | Хаблиев Л.Р. | 0 | 0 | 0 | 0 | 0 | 0 | 0 | 0 | 0 | 0 | 0
2011641 | З.Космодемьянской ул. | 68 |  | 20 | Куземкина А.С. | 1 | 1 | 1 | 0 | 1 | 2 | 0 | 2 | 0.1 | 2 | 0
2011644 | З.Космодемьянской ул. | 68 |  | 21 | Завгородняя Н.Л. | 0 | 0 | 0 | 0 | 0 | 0 | 0 | 0 | 0 | 0 | 0
2011654 | З.Космодемьянской ул. | 68 |  | 23 | Серкин Д.Л. | 0 | 0 | 0 | 0 | 0 | 0 | 0 | 0 | 0 | 0 | 0
2011658 | З.Космодемьянской ул. | 68 |  | 24 | Иванова Е.В. | 0 | 0 | 0 | 0 | 0 | 0 | 0 | 0 | 0 | 0 | 0
2012360 | З.Космодемьянской ул. | 69 |  | 43 | Гривцов Д.И. | 0 | 0 | 0 | 0 | 0 | 0 | 0 | 0 | 0 | 0 | 0
2012566 | З.Космодемьянской ул. | 74 |  | 44 | Ступницкий А.Д. | 1 | 1 | 1 | 0 | 1 | 2 | 0 | 2 | 0.1 | 2 | 0
2011659 | З.Космодемьянской ул. | 68 |  | 25 | Грамотеева С.В. | 0 | 0 | 0 | 0 | 0 | 0 | 0 | 0 | 0 | 0 | 0
2012720 | З.Космодемьянской ул. | 68 |  | 26 | Уфимцева Т.Г. | 0 | 0 | 0 | 0 | 0 | 0 | 0 | 0 | 0 | 0 | 0
2013901 | З.Космодемьянской ул. | 68 |  | 27 | Малахова Н.В. | 1 | 1 | 1 | 0 | 1 | 2 | 0 | 2 | 0.1 | 2 | 0
2011677 | З.Космодемьянской ул. | 70 |  | 30 | Чапкин А.В. | 0 | 0 | 0 | 0 | 0 | 0 | 0 | 0 | 0 | 0 | 0
2014015 | З.Космодемьянской ул. | 68 |  | 28 | Зелянина О.И. | 0 | 0 | 0 | 0 | 0 | 0 | 0 | 0 | 0 | 0 | 0
2016450 | З.Космодемьянской ул. | 68 |  | 29 | Капшанов Э.Р. | 0 | 0 | 0 | 0 | 0 | 0 | 0 | 0 | 0 | 0 | 0
2020553 | З.Космодемьянской ул. | 68 |  | 30 | Чиркова Н.Ю. | 0 | 0 | 0 | 0 | 0 | 0 | 0 | 0 | 0 | 0 | 0
2012668 | З.Космодемьянской ул. | 68 |  | 31 | Божкова И.В. | 0 | 0 | 0 | 0 | 0 | 0 | 0 | 0 | 0 | 0 | 0
2012314 | З.Космодемьянской ул. | 68 |  | 32 | Зудов А.Г. | 0 | 0 | 0 | 0 | 0 | 0 | 0 | 0 | 0 | 0 | 0
2012974 | З.Космодемьянской ул. | 69 |  | 170 | Мухамедулина Д.И. | 0 | 0 | 0 | 0 | 0 | 0 | 0 | 0 | 0 | 0 | 0
2011684 | З.Космодемьянской ул. | 70 |  | 32 | Гейнц А.В. | 1 | 1 | 1 | 0 | 1 | 2 | 0 | 2 | 0.1 | 2 | 0
2012166 | З.Космодемьянской ул. | 70 |  | 33 | МО г. С. | 0 | 0 | 0 | 0 | 0 | 0 | 0 | 0 | 0 | 0 | 0
2013950 | З.Космодемьянской ул. | 70 |  | 34 | Сатышев А.Ф. | 0 | 0 | 0 | 0 | 0 | 0 | 0 | 0 | 0 | 0 | 0
2015032 | З.Космодемьянской ул. | 68 |  | 33 | Манаковская Г.А. | 0 | 0 | 0 | 0 | 0 | 0 | 0 | 0 | 0 | 0 | 0
2013971 | З.Космодемьянской ул. | 70 |  | 36 | Батальцева И.М. | 0 | 0 | 0 | 0 | 0 | 0 | 0 | 0 | 0 | 0 | 0
2014341 | З.Космодемьянской ул. | 70 |  | 37 | Хитрук С.Е. | 1 | 1 | 1 | 0 | 1 | 2 | 0 | 2 | 0.1 | 2 | 0
2013823 | З.Космодемьянской ул. | 70 |  | 39 | Кряжева Е.П. | 0 | 0 | 0 | 0 | 0 | 0 | 0 | 0 | 0 | 0 | 0
2014154 | З.Космодемьянской ул. | 68 |  | 34 | Кацемон Л.Л. | 1 | 1 | 1 | 0 | 1 | 2 | 0 | 2 | 0.1 | 2 | 0
2014248 | З.Космодемьянской ул. | 68 |  | 35 | Белоусова Н.М. | 0 | 0 | 0 | 0 | 0 | 0 | 0 | 0 | 0 | 0 | 0
2014894 | З.Космодемьянской ул. | 70 |  | 40 | Чугунов В.В. | 0 | 0 | 0 | 0 | 0 | 0 | 0 | 0 | 0 | 0 | 0
2011718 | З.Космодемьянской ул. | 68 |  | 36 | Ждановский А.А. | 0 | 0 | 0 | 0 | 0 | 0 | 0 | 0 | 0 | 0 | 0
2011704 | З.Космодемьянской ул. | 70 |  | 41 | Артеева А.Г. | 0 | 0 | 0 | 0 | 0 | 0 | 0 | 0 | 0 | 0 | 0
2011705 | З.Космодемьянской ул. | 70 |  | 42 | Малджанова Е.А. | 0 | 0 | 0 | 0 | 0 | 0 | 0 | 0 | 0 | 0 | 0
2014881 | З.Космодемьянской ул. | 68 |  | 37 | Шестак А.Н. | 0 | 0 | 0 | 0 | 0 | 0 | 0 | 0 | 0 | 0 | 0
2014342 | З.Космодемьянской ул. | 70 |  | 43 | Малышева А.А. | 1 | 1 | 1 | 0 | 1 | 2 | 0 | 2 | 0.1 | 2 | 0
2013880 | З.Космодемьянской ул. | 42 |  | 5 | Астафьев А... | 1 | 1 | 1 | 1 | 1 | 0 | 1 | 2 | 0 | 0 | 4
2012718 | З.Космодемьянской ул. | 68 |  | 38 | Мусевич А.В. | 0 | 0 | 0 | 0 | 0 | 0 | 0 | 0 | 0 | 0 | 0
2012722 | З.Космодемьянской ул. | 68 |  | 39 | Стерляхина О.И. | 0 | 0 | 0 | 0 | 0 | 0 | 0 | 0 | 0 | 0 | 0
2013948 | З.Космодемьянской ул. | 69 |  | 217 | Пинигин И.Е. | 0 | 0 | 0 | 0 | 0 | 0 | 0 | 0 | 0 | 0 | 0
2011710 | З.Космодемьянской ул. | 70 |  | 44 | Лукманов Н.М. | 0 | 0 | 0 | 0 | 0 | 0 | 0 | 0 | 0 | 0 | 0
2015572 | З.Космодемьянской ул. | 70 |  | 45 | Котова О.А. | 0 | 0 | 0 | 0 | 0 | 0 | 0 | 0 | 0 | 0 | 0
2012302 | З.Космодемьянской ул. | 68 |  | 40 | Примак В.С. | 0 | 0 | 0 | 0 | 0 | 0 | 0 | 0 | 0 | 0 | 0
2011726 | З.Космодемьянской ул. | 70 |  | 47 | Уфимцев А.С. | 0 | 0 | 0 | 0 | 0 | 0 | 0 | 0 | 0 | 0 | 0
2011732 | З.Космодемьянской ул. | 70 |  | 48 | Анисимов Г.Г. | 0 | 0 | 0 | 0 | 0 | 0 | 0 | 0 | 0 | 0 | 0
2011731 | З.Космодемьянской ул. | 68 |  | 41 | Кошик И.Ф. | 1 | 1 | 1 | 0 | 1 | 2 | 0 | 2 | 0.1 | 2 | 0
2014022 | З.Космодемьянской ул. | 69 |  | 204 | Тусида Д.С. | 0 | 0 | 0 | 0 | 0 | 0 | 0 | 0 | 0 | 0 | 0
2019480 | З.Космодемьянской ул. | 68 |  | 42 | Добролет К.М. | 0 | 0 | 0 | 0 | 0 | 0 | 0 | 0 | 0 | 0 | 0
2014249 | З.Космодемьянской ул. | 68 |  | 43 | Муртазин Н.К. | 0 | 0 | 0 | 0 | 0 | 0 | 0 | 0 | 0 | 0 | 0
2012640 | З.Космодемьянской ул. | 68 |  | 44 | Шурухина Е.В. | 0 | 0 | 0 | 0 | 0 | 0 | 0 | 0 | 0 | 0 | 0
2011752 | З.Космодемьянской ул. | 68 |  | 45 | Румянцев В.П. | 0 | 0 | 0 | 0 | 0 | 0 | 0 | 0 | 0 | 0 | 0
2014156 | З.Космодемьянской ул. | 68 |  | 46 | Бызов И.П. | 0 | 0 | 0 | 0 | 0 | 0 | 0 | 0 | 0 | 0 | 0
2012717 | З.Космодемьянской ул. | 70 |  | 49 | Филиппова Р.А. | 0 | 0 | 0 | 0 | 0 | 0 | 0 | 0 | 0 | 0 | 0
2011759 | З.Космодемьянской ул. | 68 |  | 47 | Шевцов Б.А. | 1 | 1 | 1 | 0 | 1 | 2 | 0 | 2 | 0.1 | 2 | 0
2014262 | З.Космодемьянской ул. | 28 | а | 8 | Соболева А.Е. | 1 | 1 | 1 | 1 | 1 | 0 | 1 | 2 | 0 | 0 | 4
2014265 | З.Космодемьянской ул. | 69 |  | 10 | Кырова Е.Н. | 0 | 0 | 0 | 0 | 0 | 0 | 0 | 0 | 0 | 0 | 0
2014298 | З.Космодемьянской ул. | 69 |  | 208 | Крушинин В.В. | 1 | 1 | 1 | 0 | 1 | 2 | 0 | 2 | 0.1 | 2 | 0
2014299 | З.Космодемьянской ул. | 69 |  | 253 | Назарова Т.М. | 0 | 0 | 0 | 0 | 0 | 0 | 0 | 0 | 0 | 0 | 0
2015384 | З.Космодемьянской ул. | 70 |  | 50 | Шакирова А.А. | 1 | 1 | 1 | 0 | 1 | 2 | 0 | 2 | 0.1 | 2 | 0
2016864 | З.Космодемьянской ул. | 70 |  | 51 | Ананьева Е.М. | 0 | 0 | 0 | 0 | 0 | 0 | 0 | 0 | 0 | 0 | 0
2013793 | З.Космодемьянской ул. | 70 |  | 52 | Канев М.В. | 0 | 0 | 0 | 0 | 0 | 0 | 0 | 0 | 0 | 0 | 0
2014429 | З.Космодемьянской ул. | 69 |  | 195 | Рыжикова О.А. | 0 | 0 | 0 | 0 | 0 | 0 | 0 | 0 | 0 | 0 | 0
2014469 | З.Космодемьянской ул. | 69 |  | 197 | Шамсутдинов Р.И. | 0 | 0 | 0 | 0 | 0 | 0 | 0 | 0 | 0 | 0 | 0
2014481 | З.Космодемьянской ул. | 69 |  | 214 | Макаркин С.В. | 0 | 0 | 0 | 0 | 0 | 0 | 0 | 0 | 0 | 0 | 0
2014002 | З.Космодемьянской ул. | 70 |  | 53 | Коваль Е.В. | 0 | 0 | 0 | 0 | 0 | 0 | 0 | 0 | 0 | 0 | 0
2012867 | З.Космодемьянской ул. | 68 |  | 48 | Ткаченко Г.М. | 0 | 0 | 0 | 0 | 0 | 0 | 0 | 0 | 0 | 0 | 0
2013273 | З.Космодемьянской ул. | 70 |  | 54 | Витязев Н.Д. | 0 | 0 | 0 | 0 | 0 | 0 | 0 | 0 | 0 | 0 | 0
2014677 | З.Космодемьянской ул. | 69 |  | 108 | Павлов Н.Г. | 0 | 0 | 0 | 0 | 0 | 0 | 0 | 0 | 0 | 0 | 0
2014158 | З.Космодемьянской ул. | 68 |  | 49 | Иванов М.В. | 0 | 0 | 0 | 0 | 0 | 0 | 0 | 0 | 0 | 0 | 0
2014799 | З.Космодемьянской ул. | 69 |  | 97 | Тютютник М.Я. | 0 | 0 | 0 | 0 | 0 | 0 | 0 | 0 | 0 | 0 | 0
2014800 | З.Космодемьянской ул. | 68 |  | 50 | Илюхина Н.А. | 0 | 0 | 0 | 0 | 0 | 0 | 0 | 0 | 0 | 0 | 0
2013498 | З.Космодемьянской ул. | 68 |  | 51 | Кулаков А.В. | 0 | 0 | 0 | 0 | 0 | 0 | 0 | 0 | 0 | 0 | 0
2013433 | З.Космодемьянской ул. | 70 |  | 55 | Шведько И.С. | 0 | 0 | 0 | 0 | 0 | 0 | 0 | 0 | 0 | 0 | 0
2014954 | З.Космодемьянской ул. | 69 |  | 129 | Миндюк О.И. | 0 | 0 | 0 | 0 | 0 | 0 | 0 | 0 | 0 | 0 | 0
2015019 | З.Космодемьянской ул. | 69 |  | 249 | Филимонов В.А. | 0 | 0 | 0 | 0 | 0 | 0 | 0 | 0 | 0 | 0 | 0
2015372 | З.Космодемьянской ул. | 68 |  | 52 | Капшанов И.Ф. | 0 | 0 | 0 | 0 | 0 | 0 | 0 | 0 | 0 | 0 | 0
2015075 | З.Космодемьянской ул. | 69 |  | 311 | Дзагоев Г.Р. | 0 | 0 | 0 | 0 | 0 | 0 | 0 | 0 | 0 | 0 | 0
2015083 | З.Космодемьянской ул. | 69 |  | 278 | Уфимцева Е.Х. | 0 | 0 | 0 | 0 | 0 | 0 | 0 | 0 | 0 | 0 | 0
2012653 | З.Космодемьянской ул. | 70 |  | 56 | Андреев А.Д. | 1 | 1 | 1 | 0 | 1 | 2 | 0 | 2 | 0.1 | 2 | 0
2015112 | З.Космодемьянской ул. | 69 |  | 41 | Лар Т.Н. | 0 | 0 | 0 | 0 | 0 | 0 | 0 | 0 | 0 | 0 | 0
2015196 | З.Космодемьянской ул. | 69 |  | 145 | Михайлова Л.В. | 0 | 0 | 0 | 0 | 0 | 0 | 0 | 0 | 0 | 0 | 0
2015194 | З.Космодемьянской ул. | 69 |  | 67 | Ноговицын С.В. | 0 | 0 | 0 | 0 | 0 | 0 | 0 | 0 | 0 | 0 | 0
400008889 | З.Космодемьянской ул. | 62 |  | 7 | Аширбаева М.А. | 1 | 1 | 1 | 1 | 1 | 0 | 1 | 2 | 0 | 0 | 4
2015300 | З.Космодемьянской ул. | 69 |  | 33 | Ляшенко А.Л. | 0 | 0 | 0 | 0 | 0 | 0 | 0 | 0 | 0 | 0 | 0
2016240 | З.Космодемьянской ул. | 68 |  | 53 | Шевченко Т.В. | 1 | 1 | 1 | 0 | 1 | 2 | 0 | 2 | 0.1 | 2 | 0
2011861 | З.Космодемьянской ул. | 70 |  | 57 | Сорокина И.П. | 0 | 0 | 0 | 0 | 0 | 0 | 0 | 0 | 0 | 0 | 0
2014160 | З.Космодемьянской ул. | 68 |  | 54 | Коваленко Е.А. | 0 | 0 | 0 | 0 | 0 | 0 | 0 | 0 | 0 | 0 | 0
2015484 | З.Космодемьянской ул. | 69 |  | 80 | Ильин А.С. | 0 | 0 | 0 | 0 | 0 | 0 | 0 | 0 | 0 | 0 | 0
2016171 | З.Космодемьянской ул. | 70 |  | 59 | Ченченко Н.В. | 0 | 0 | 0 | 0 | 0 | 0 | 0 | 0 | 0 | 0 | 0
2015441 | З.Космодемьянской ул. | 68 |  | 56 | Болдессари О.И. | 0 | 0 | 0 | 0 | 0 | 0 | 0 | 0 | 0 | 0 | 0
2015632 | З.Космодемьянской ул. | 69 |  | 234 | Хмелевская Л.Н. | 0 | 0 | 0 | 0 | 0 | 0 | 0 | 0 | 0 | 0 | 0
2015639 | З.Космодемьянской ул. | 69 |  | 101 | Ситдикова Е.А. | 0 | 0 | 0 | 0 | 0 | 0 | 0 | 0 | 0 | 0 | 0
2011795 | З.Космодемьянской ул. | 68 |  | 57 | Ефимов Е.В. | 0 | 0 | 0 | 0 | 0 | 0 | 0 | 0 | 0 | 0 | 0
2015755 | З.Космодемьянской ул. | 69 |  | 131 | Куртямова Е.Э. | 0 | 0 | 0 | 0 | 0 | 0 | 0 | 0 | 0 | 0 | 0
2015762 | З.Космодемьянской ул. | 69 |  | 219 | Алиева Р.И. | 0 | 0 | 0 | 0 | 0 | 0 | 0 | 0 | 0 | 0 | 0
2015801 | З.Космодемьянской ул. | 69 |  | 112 | Пашкевич А.А. | 0 | 0 | 0 | 0 | 0 | 0 | 0 | 0 | 0 | 0 | 0
2015889 | З.Космодемьянской ул. | 69 |  | 188 | Васильев В.М. | 0 | 0 | 0 | 0 | 0 | 0 | 0 | 0 | 0 | 0 | 0
2015937 | З.Космодемьянской ул. | 69 |  | 242 | Лавринюк В.П. | 0 | 0 | 0 | 0 | 0 | 0 | 0 | 0 | 0 | 0 | 0
2016119 | З.Космодемьянской ул. | 69 |  | 62 | Головинский М.М. | 0 | 0 | 0 | 0 | 0 | 0 | 0 | 0 | 0 | 0 | 0
2016164 | З.Космодемьянской ул. | 69 |  | 284 | Мокрушин А.А. | 0 | 0 | 0 | 0 | 0 | 0 | 0 | 0 | 0 | 0 | 0
2011774 | З.Космодемьянской ул. | 70 |  | 60 | Хаваева О.В. | 0 | 0 | 0 | 0 | 0 | 0 | 0 | 0 | 0 | 0 | 0
2013511 | З.Космодемьянской ул. | 68 |  | 58 | Шульга И.А. | 0 | 0 | 0 | 0 | 0 | 0 | 0 | 0 | 0 | 0 | 0
2016324 | З.Космодемьянской ул. | 69 |  | 115 | Казакова М.Г. | 0 | 0 | 0 | 0 | 0 | 0 | 0 | 0 | 0 | 0 | 0
2013774 | З.Космодемьянской ул. | 68 |  | 61 | Бойко В.Н. | 1 | 1 | 1 | 0 | 1 | 2 | 0 | 2 | 0.1 | 2 | 0
2016566 | З.Космодемьянской ул. | 69 |  | 118 | Степкина Т.С. | 0 | 0 | 0 | 0 | 0 | 0 | 0 | 0 | 0 | 0 | 0
2008179 | З.Космодемьянской ул. | 69 |  | 296 | Шайбаков Д.В. | 0 | 0 | 0 | 0 | 0 | 0 | 0 | 0 | 0 | 0 | 0
2014562 | З.Космодемьянской ул. | 70 |  | 61 | Мамедов И.М. | 1 | 1 | 1 | 0 | 1 | 2 | 0 | 2 | 0.1 | 2 | 0
2014253 | З.Космодемьянской ул. | 70 |  | 62 | Мироненко А.А. | 0 | 0 | 0 | 0 | 0 | 0 | 0 | 0 | 0 | 0 | 0
2016878 | З.Космодемьянской ул. | 69 |  | 132 | Кислинская М.И. | 0 | 0 | 0 | 0 | 0 | 0 | 0 | 0 | 0 | 0 | 0
2017970 | З.Космодемьянской ул. | 70 |  | 63 | Раимбакиев Д.И. | 0 | 0 | 0 | 0 | 0 | 0 | 0 | 0 | 0 | 0 | 0
2016895 | З.Космодемьянской ул. | 69 |  | 152 | Хобенко Л.В. | 0 | 0 | 0 | 0 | 0 | 0 | 0 | 0 | 0 | 0 | 0
2016911 | З.Космодемьянской ул. | 69 |  | 174 | Сафаралеева Н.Т. | 0 | 0 | 0 | 0 | 0 | 0 | 0 | 0 | 0 | 0 | 0
2014332 | З.Космодемьянской ул. | 34 |  | 10 | Никитина А.Л. | 1 | 1 | 1 | 1 | 1 | 0 | 1 | 2 | 0 | 0 | 4
2017084 | З.Космодемьянской ул. | 69 |  | 128 | Саенко Т.А. | 0 | 0 | 0 | 0 | 0 | 0 | 0 | 0 | 0 | 0 | 0
2015616 | З.Космодемьянской ул. | 68 |  | 62 | Кувандыков К.М. | 0 | 0 | 0 | 0 | 0 | 0 | 0 | 0 | 0 | 0 | 0
2017332 | З.Космодемьянской ул. | 69 |  | 104 | Матюшонок М.А. | 0 | 0 | 0 | 0 | 0 | 0 | 0 | 0 | 0 | 0 | 0
2017559 | З.Космодемьянской ул. | 69 |  | 157 | Зубанов С.Л. | 0 | 0 | 0 | 0 | 0 | 0 | 0 | 0 | 0 | 0 | 0
2017659 | З.Космодемьянской ул. | 69 |  | 295 | Тихонова В.В. | 0 | 0 | 0 | 0 | 0 | 0 | 0 | 0 | 0 | 0 | 0
2017666 | З.Космодемьянской ул. | 69 |  | 301 | Романюк И.А. | 0 | 0 | 0 | 0 | 0 | 0 | 0 | 0 | 0 | 0 | 0
2017797 | З.Космодемьянской ул. | 69 |  | 200 | Апсаликова М.Е. | 0 | 0 | 0 | 0 | 0 | 0 | 0 | 0 | 0 | 0 | 0
2017860 | З.Космодемьянской ул. | 69 |  | 151 | Гавриленко С.П. | 0 | 0 | 0 | 0 | 0 | 0 | 0 | 0 | 0 | 0 | 0
2017971 | З.Космодемьянской ул. | 69 |  | 47 | Латыпов А.В. | 1 | 1 | 1 | 0 | 1 | 2 | 0 | 2 | 0.1 | 2 | 0
2011790 | З.Космодемьянской ул. | 70 |  | 64 | Манухин Д.А. | 0 | 0 | 0 | 0 | 0 | 0 | 0 | 0 | 0 | 0 | 0
2018030 | З.Космодемьянской ул. | 69 |  | 106 | Блинов А.В. | 0 | 0 | 0 | 0 | 0 | 0 | 0 | 0 | 0 | 0 | 0
2018186 | З.Космодемьянской ул. | 69 |  | 63 | Дашин И.В. | 0 | 0 | 0 | 0 | 0 | 0 | 0 | 0 | 0 | 0 | 0
2018179 | З.Космодемьянской ул. | 69 |  | 175 | Гончарова Т.А. | 0 | 0 | 0 | 0 | 0 | 0 | 0 | 0 | 0 | 0 | 0
2018436 | З.Космодемьянской ул. | 69 |  | 133 | Москвин В.Е. | 0 | 0 | 0 | 0 | 0 | 0 | 0 | 0 | 0 | 0 | 0
2018466 | З.Космодемьянской ул. | 69 |  | 235 | Караваев Н.В. | 0 | 0 | 0 | 0 | 0 | 0 | 0 | 0 | 0 | 0 | 0
2018721 | З.Космодемьянской ул. | 69 |  | 94 | Савченко Г.С. | 0 | 0 | 0 | 0 | 0 | 0 | 0 | 0 | 0 | 0 | 0
2019029 | З.Космодемьянской ул. | 69 |  | 310 | Крюков Г.В. | 0 | 0 | 0 | 0 | 0 | 0 | 0 | 0 | 0 | 0 | 0
2014566 | З.Космодемьянской ул. | 69 |  | 215 | Кузнецов С.Ю. | 0 | 0 | 0 | 0 | 0 | 0 | 0 | 0 | 0 | 0 | 0
10002861 | З.Космодемьянской ул. | 56 |  | 1 | Пиданов В.Ю. | 1 | 1 | 1 | 0 | 1 | 2 | 0 | 2 | 0.1 | 2 | 0
10002855 | З.Космодемьянской ул. | 56 |  | 10 | Бек Е.Н. | 1 | 1 | 1 | 0 | 1 | 2 | 0 | 2 | 0.1 | 2 | 0
10002836 | З.Космодемьянской ул. | 56 |  | 29 | Алеева Л.А. | 1 | 1 | 1 | 0 | 1 | 2 | 0 | 2 | 0.1 | 2 | 0
2019107 | З.Космодемьянской ул. | 69 |  | 291 | Добрынин Д.С. | 0 | 0 | 0 | 0 | 0 | 0 | 0 | 0 | 0 | 0 | 0
2019105 | З.Космодемьянской ул. | 69 |  | 207 | Ашимова А.Г. | 0 | 0 | 0 | 0 | 0 | 0 | 0 | 0 | 0 | 0 | 0
2012864 | З.Космодемьянской ул. | 68 |  | 64 | Ткаченко Т.В. | 0 | 0 | 0 | 0 | 0 | 0 | 0 | 0 | 0 | 0 | 0
2019492 | З.Космодемьянской ул. | 69 |  | 222 | Беспека Ю.В. | 0 | 0 | 0 | 0 | 0 | 0 | 0 | 0 | 0 | 0 | 0
2019728 | З.Космодемьянской ул. | 69 |  | 42 | Никишов С.С. | 0 | 0 | 0 | 0 | 0 | 0 | 0 | 0 | 0 | 0 | 0
2019851 | З.Космодемьянской ул. | 69 |  | 246 | Алиева Н.И. | 0 | 0 | 0 | 0 | 0 | 0 | 0 | 0 | 0 | 0 | 0
2019869 | З.Космодемьянской ул. | 69 |  | 99 | Шишкина Ю.А. | 0 | 0 | 0 | 0 | 0 | 0 | 0 | 0 | 0 | 0 | 0
2019897 | З.Космодемьянской ул. | 69 |  | 153 | Истомина О.П. | 0 | 0 | 0 | 0 | 0 | 0 | 0 | 0 | 0 | 0 | 0
2020201 | З.Космодемьянской ул. | 69 |  | 260 | Стаматева Е.С. | 0 | 0 | 0 | 0 | 0 | 0 | 0 | 0 | 0 | 0 | 0
2020267 | З.Космодемьянской ул. | 69 |  | 56 | Рахматулин Я.Н. | 1 | 1 | 1 | 0 | 1 | 2 | 0 | 2 | 0.1 | 2 | 0
2020324 | З.Космодемьянской ул. | 69 |  | 74 | Кадиева К.Н. | 0 | 0 | 0 | 0 | 0 | 0 | 0 | 0 | 0 | 0 | 0
2020485 | З.Космодемьянской ул. | 69 |  | 237 | Яр И.С. | 0 | 0 | 0 | 0 | 0 | 0 | 0 | 0 | 0 | 0 | 0
2013908 | З.Космодемьянской ул. | 68 |  | 22 ком.м | Михайлюк Ю.В. | 0 | 0 | 0 | 0 | 0 | 0 | 0 | 0 | 0 | 0 | 0
2020563 | З.Космодемьянской ул. | 69 |  | 271 | Бойцов И.В. | 0 | 0 | 0 | 0 | 0 | 0 | 0 | 0 | 0 | 0 | 0
2020606 | З.Космодемьянской ул. | 69 |  | 290 | Ленцов М.В. | 0 | 0 | 0 | 0 | 0 | 0 | 0 | 0 | 0 | 0 | 0
2020978 | З.Космодемьянской ул. | 69 |  | 307 | ГУ ПТО УД ЯНАО .... | 0 | 0 | 0 | 0 | 0 | 0 | 0 | 0 | 0 | 0 | 0
2021070 | З.Космодемьянской ул. | 5 |  | 9 | Леонова Е.А. | 1 | 1 | 1 | 1 | 1 | 0 | 1 | 2 | 0 | 0 | 4
2021134 | З.Космодемьянской ул. | 69 |  | 266 | Вдовенко Я.А. | 0 | 0 | 0 | 0 | 0 | 0 | 0 | 0 | 0 | 0 | 0
2021140 | З.Космодемьянской ул. | 69 |  | 312 | Астанин А.А. | 0 | 0 | 0 | 0 | 0 | 0 | 0 | 0 | 0 | 0 | 0
2021252 | З.Космодемьянской ул. | 5 |  | 42 | Амендт Т.А. | 1 | 1 | 1 | 1 | 1 | 0 | 1 | 2 | 0 | 0 | 4
2019559 | З.Космодемьянской ул. | 69 |  | 173 | Балаев Д.В. | 0 | 0 | 0 | 0 | 0 | 0 | 0 | 0 | 0 | 0 | 0
2008275 | З.Космодемьянской ул. | 69 |  | 221 ком | Бадмаева В.К. | 0 | 0 | 0 | 0 | 0 | 0 | 0 | 0 | 0 | 0 | 0
2018258 | З.Космодемьянской ул. | 69 |  | 203 коммунальная | Абакаров А.К. | 0 | 0 | 0 | 0 | 0 | 0 | 0 | 0 | 0 | 0 | 0
2014479 | З.Космодемьянской ул. | 69 |  | 181 | Домрачева Л.И. | 0 | 0 | 0 | 0 | 0 | 0 | 0 | 0 | 0 | 0 | 0
2019122 | З.Космодемьянской ул. | 69 |  | 183 коммуналка | Лисянский О.Г. | 0 | 0 | 0 | 0 | 0 | 0 | 0 | 0 | 0 | 0 | 0
2008301 | З.Космодемьянской ул. | 69 |  | 211 ком. | Гаглоева Н.С. | 0 | 0 | 0 | 0 | 0 | 0 | 0 | 0 | 0 | 0 | 0
2008314 | З.Космодемьянской ул. | 69 |  | 205 ком | Марышев С.А. | 0 | 0 | 0 | 0 | 0 | 0 | 0 | 0 | 0 | 0 | 0
2008500 | З.Космодемьянской ул. | 69 |  | 76 | Чиркова Э.Г. | 1 | 1 | 1 | 0 | 1 | 2 | 0 | 2 | 0.1 | 2 | 0
2020286 | З.Космодемьянской ул. | 69 |  | 202 | Долгодворов Л.В. | 0 | 0 | 0 | 0 | 0 | 0 | 0 | 0 | 0 | 0 | 0
8003376 | Игарская ул. | 54 |  | 6 | Мельникова Е.Н. | 1 | 1 | 1 | 1 | 1 | 0 | 1 | 2 | 0 | 0 | 4
8003333 | Игарская ул. | 21 |  | 1 | Алексеева С.В. | 1 | 1 | 1 | 1 | 1 | 0 | 1 | 2 | 0 | 0 | 4
8003298 | Игарская ул. | 44 |  | 15 | Вашурин В.В. | 1 | 1 | 1 | 1 | 1 | 0 | 1 | 2 | 0 | 0 | 4
8003307 | Игарская ул. | 44 |  | 10 | Гордийчук Г.И. | 1 | 1 | 1 | 1 | 1 | 0 | 1 | 2 | 0 | 0 | 4
8003331 | Игарская ул. | 48 |  | 15 | Попова Л.А. | 1 | 1 | 1 | 1 | 1 | 0 | 1 | 2 | 0 | 0 | 4
2011006 | Игарская ул. | 52 |  | 13 | Шестаков В.Н. | 1 | 1 | 1 | 1 | 1 | 0 | 1 | 2 | 0 | 0 | 4
8000814 | Кирпичная ул. | 6 | а | 1 | Макаренко А.Н. | 1 | 1 | 1 | 1 | 1 | 0 | 1 | 2 | 0 | 0 | 4
8003398 | Кирпичная ул. | 21 |  | 6 | Сарапука Н.К. | 1 | 1 | 1 | 1 | 1 | 0 | 1 | 2 | 0 | 0 | 4
301265 | Комбинатская ул. | 17 |  | 11 | Алеев С.М. | 1 | 1 | 1 | 1 | 1 | 0 | 1 | 2 | 0 | 0 | 4
301252 | Комбинатская ул. | 17 |  | 24 | Серасхова М.В. | 1 | 1 | 1 | 1 | 1 | 0 | 1 | 2 | 0 | 0 | 4
5012155 | Комсомольская ул. | 15 |  | 1 | Сорокотяга П.В. | 1 | 1 | 1 | 1 | 1 | 0 | 1 | 2 | 0 | 0 | 4
5011775 | Комсомольская ул. | 11 |  | 2 | Новиков Д.Ю. | 1 | 1 | 1 | 0 | 1 | 2 | 0 | 2 | 0.1 | 2 | 0
5012157 | Комсомольская ул. | 15 |  | 2 | Сорокотяга П.В. | 0 | 0 | 0 | 0 | 0 | 0 | 0 | 0 | 0 | 0 | 0
5012159 | Комсомольская ул. | 15 |  | 3 | Кузнецова В.С. | 0 | 0 | 0 | 0 | 0 | 0 | 0 | 0 | 0 | 0 | 0
2018330 | Комсомольская ул. | 11 |  | 3 | Габелая В.Г. | 0 | 0 | 0 | 0 | 0 | 0 | 0 | 0 | 0 | 0 | 0
2016647 | Комсомольская ул. | 11 |  | 4 | Саитбатталова А.И. | 0 | 0 | 0 | 0 | 0 | 0 | 0 | 0 | 0 | 0 | 0
2008355 | Комсомольская ул. | 11 |  | 5 | Хусаинов П.М. | 0 | 0 | 0 | 0 | 0 | 0 | 0 | 0 | 0 | 0 | 0
5011771 | Комсомольская ул. | 11 |  | 6 | Папаев А.Ю. | 1 | 1 | 1 | 0 | 1 | 2 | 0 | 2 | 0.1 | 2 | 0
5011769 | Комсомольская ул. | 11 |  | 8 | Политько В.А. | 0 | 0 | 0 | 0 | 0 | 0 | 0 | 0 | 0 | 0 | 0
2014602 | Комсомольская ул. | 15 |  | 8 | Озеева А.С. | 1 | 1 | 1 | 0 | 1 | 2 | 0 | 2 | 0.1 | 2 | 0
5012960 | Комсомольская ул. | 15 |  | 9 | Климова А.С. | 0 | 0 | 0 | 0 | 0 | 0 | 0 | 0 | 0 | 0 | 0
5011767 | Комсомольская ул. | 11 |  | 10 | Параскива О.Ю. | 0 | 0 | 0 | 0 | 0 | 0 | 0 | 0 | 0 | 0 | 0
5012962 | Комсомольская ул. | 15 |  | 10 | Курмуков Б.Т. | 0 | 0 | 0 | 0 | 0 | 0 | 0 | 0 | 0 | 0 | 0
5011766 | Комсомольская ул. | 11 |  | 11 | Гаджимагомедов Р.Р. | 1 | 1 | 1 | 0 | 1 | 2 | 0 | 2 | 0.1 | 2 | 0
2017348 | Комсомольская ул. | 17 |  | 11 | Михайлова М.Г. | 1 | 1 | 1 | 0 | 1 | 2 | 0 | 2 | 0.1 | 2 | 0
5011765 | Комсомольская ул. | 11 |  | 12 | Каллаш И.В. | 0 | 0 | 0 | 0 | 0 | 0 | 0 | 0 | 0 | 0 | 0
5012964 | Комсомольская ул. | 15 |  | 12 | Амирова З.А. | 0 | 0 | 0 | 0 | 0 | 0 | 0 | 0 | 0 | 0 | 0
5011764 | Комсомольская ул. | 11 |  | 13 | Касьянова И.В. | 0 | 0 | 0 | 0 | 0 | 0 | 0 | 0 | 0 | 0 | 0
5012966 | Комсомольская ул. | 15 |  | 13 | Хозяинов А.Н. | 0 | 0 | 0 | 0 | 0 | 0 | 0 | 0 | 0 | 0 | 0
5012967 | Комсомольская ул. | 15 |  | 14 | Евдокимов А.М. | 0 | 0 | 0 | 0 | 0 | 0 | 0 | 0 | 0 | 0 | 0
5011762 | Комсомольская ул. | 11 |  | 15 | Сапронова Л.Д. | 0 | 0 | 0 | 0 | 0 | 0 | 0 | 0 | 0 | 0 | 0
5012968 | Комсомольская ул. | 15 |  | 15 | Яровая Т.В. | 1 | 1 | 1 | 0 | 1 | 2 | 0 | 2 | 0.1 | 2 | 0
5011761 | Комсомольская ул. | 11 |  | 16 | Меркулов А.А. | 1 | 1 | 1 | 0 | 1 | 2 | 0 | 2 | 0.1 | 2 | 0
5011760 | Комсомольская ул. | 11 |  | 17 | Антонов А.Г. | 0 | 0 | 0 | 0 | 0 | 0 | 0 | 0 | 0 | 0 | 0
5012971 | Комсомольская ул. | 15 |  | 17 | Першина М.А. | 0 | 0 | 0 | 0 | 0 | 0 | 0 | 0 | 0 | 0 | 0
5011759 | Комсомольская ул. | 11 |  | 18 | Степанов Е.Р. | 0 | 0 | 0 | 0 | 0 | 0 | 0 | 0 | 0 | 0 | 0
5012972 | Комсомольская ул. | 15 |  | 18 | Хоменок Я.А. | 0 | 0 | 0 | 0 | 0 | 0 | 0 | 0 | 0 | 0 | 0
5011758 | Комсомольская ул. | 11 |  | 19 | Макаров С.Н. | 0 | 0 | 0 | 0 | 0 | 0 | 0 | 0 | 0 | 0 | 0
5012974 | Комсомольская ул. | 15 |  | 19 | Веретенко И.А. | 0 | 0 | 0 | 0 | 0 | 0 | 0 | 0 | 0 | 0 | 0
5011757 | Комсомольская ул. | 11 |  | 20 | Гаджимагомедов Р.Р. | 0 | 0 | 0 | 0 | 0 | 0 | 0 | 0 | 0 | 0 | 0
5012975 | Комсомольская ул. | 15 |  | 20 | Краева К.Н. | 0 | 0 | 0 | 0 | 0 | 0 | 0 | 0 | 0 | 0 | 0
5011756 | Комсомольская ул. | 11 |  | 21 | Сафонова С.В. | 1 | 1 | 1 | 0 | 1 | 2 | 0 | 2 | 0.1 | 2 | 0
5013861 | Комсомольская ул. | 15 |  | 21 | Назипова И.Р. | 0 | 0 | 0 | 0 | 0 | 0 | 0 | 0 | 0 | 0 | 0
5011755 | Комсомольская ул. | 11 |  | 22 | Косолапова С.И. | 0 | 0 | 0 | 0 | 0 | 0 | 0 | 0 | 0 | 0 | 0
5013862 | Комсомольская ул. | 15 |  | 22 | Балясникова В.И. | 1 | 1 | 1 | 0 | 1 | 2 | 0 | 2 | 0.1 | 2 | 0
5011754 | Комсомольская ул. | 11 |  | 23 | Тимченко М.В. | 0 | 0 | 0 | 0 | 0 | 0 | 0 | 0 | 0 | 0 | 0
5013863 | Комсомольская ул. | 15 |  | 23 | Бойченко А.Н. | 0 | 0 | 0 | 0 | 0 | 0 | 0 | 0 | 0 | 0 | 0
5013864 | Комсомольская ул. | 15 |  | 24 | Бойченко С.А. | 0 | 0 | 0 | 0 | 0 | 0 | 0 | 0 | 0 | 0 | 0
5011753 | Комсомольская ул. | 11 |  | 24 | Рузеева З.К. | 0 | 0 | 0 | 0 | 0 | 0 | 0 | 0 | 0 | 0 | 0
5011752 | Комсомольская ул. | 11 |  | 25 | Кириллова В.В. | 0 | 0 | 0 | 0 | 0 | 0 | 0 | 0 | 0 | 0 | 0
5013865 | Комсомольская ул. | 15 |  | 25 | Люшненко П.В. | 0 | 0 | 0 | 0 | 0 | 0 | 0 | 0 | 0 | 0 | 0
2555978 | Комсомольская ул. | 17 |  | 25 | Филиппова Н.В. | 0 | 0 | 0 | 0 | 0 | 0 | 0 | 0 | 0 | 0 | 0
5011751 | Комсомольская ул. | 11 |  | 26 | Романюта Н.В. | 1 | 1 | 1 | 0 | 1 | 2 | 0 | 2 | 0.1 | 2 | 0
5013866 | Комсомольская ул. | 15 |  | 26 | Риттер Н.Ф. | 0 | 0 | 0 | 0 | 0 | 0 | 0 | 0 | 0 | 0 | 0
5011750 | Комсомольская ул. | 11 |  | 27 | Вылко Э.М. | 0 | 0 | 0 | 0 | 0 | 0 | 0 | 0 | 0 | 0 | 0
5013867 | Комсомольская ул. | 15 |  | 27 | Калинкин С.И. | 0 | 0 | 0 | 0 | 0 | 0 | 0 | 0 | 0 | 0 | 0
5011749 | Комсомольская ул. | 11 |  | 28 | Костюкович В.И. | 0 | 0 | 0 | 0 | 0 | 0 | 0 | 0 | 0 | 0 | 0
5014225 | Комсомольская ул. | 15 |  | 28 | Чупаков С.В. | 0 | 0 | 0 | 0 | 0 | 0 | 0 | 0 | 0 | 0 | 0
5011748 | Комсомольская ул. | 11 |  | 29 | Харитонов Е.В. | 0 | 0 | 0 | 0 | 0 | 0 | 0 | 0 | 0 | 0 | 0
5013869 | Комсомольская ул. | 15 |  | 29 | Франуза Н.П. | 1 | 1 | 1 | 0 | 1 | 2 | 0 | 2 | 0.1 | 2 | 0
5013870 | Комсомольская ул. | 15 |  | 30 | Самсонова С.П. | 0 | 0 | 0 | 0 | 0 | 0 | 0 | 0 | 0 | 0 | 0
2014585 | Комсомольская ул. | 11 |  | 30 | Чехова В.В. | 0 | 0 | 0 | 0 | 0 | 0 | 0 | 0 | 0 | 0 | 0
5013871 | Комсомольская ул. | 15 |  | 31 | Байсагатов Д.М. | 0 | 0 | 0 | 0 | 0 | 0 | 0 | 0 | 0 | 0 | 0
2015472 | Комсомольская ул. | 11 |  | 31 | Нифакин А.В. | 1 | 1 | 1 | 0 | 1 | 2 | 0 | 2 | 0.1 | 2 | 0
5013872 | Комсомольская ул. | 15 |  | 32 | Таёнкова О.Ю. | 0 | 0 | 0 | 0 | 0 | 0 | 0 | 0 | 0 | 0 | 0
5011745 | Комсомольская ул. | 11 |  | 32 | Бовина Е.В. | 0 | 0 | 0 | 0 | 0 | 0 | 0 | 0 | 0 | 0 | 0
5013873 | Комсомольская ул. | 15 |  | 33 | Рябова Д.И. | 0 | 0 | 0 | 0 | 0 | 0 | 0 | 0 | 0 | 0 | 0
2018786 | Комсомольская ул. | 11 |  | 33 | Семенова М.Ю. | 0 | 0 | 0 | 0 | 0 | 0 | 0 | 0 | 0 | 0 | 0
5013874 | Комсомольская ул. | 15 |  | 34 | Полоухин А.Г. | 0 | 0 | 0 | 0 | 0 | 0 | 0 | 0 | 0 | 0 | 0
5011742 | Комсомольская ул. | 11 |  | 35 | Калташова Е.А. | 0 | 0 | 0 | 0 | 0 | 0 | 0 | 0 | 0 | 0 | 0
5013875 | Комсомольская ул. | 15 |  | 35 | Рочева Л.А. | 0 | 0 | 0 | 0 | 0 | 0 | 0 | 0 | 0 | 0 | 0
5011741 | Комсомольская ул. | 11 |  | 36 | Паук А.А. | 1 | 1 | 1 | 0 | 1 | 2 | 0 | 2 | 0.1 | 2 | 0
5011740 | Комсомольская ул. | 11 |  | 37 | Рендэ А.А. | 0 | 0 | 0 | 0 | 0 | 0 | 0 | 0 | 0 | 0 | 0
2019740 | Комсомольская ул. | 15 |  | 37 | Тугумбаев А.Н. | 1 | 1 | 1 | 0 | 1 | 2 | 0 | 2 | 0.1 | 2 | 0
5011739 | Комсомольская ул. | 11 |  | 38 | Чеботарева Л.Я. | 0 | 0 | 0 | 0 | 0 | 0 | 0 | 0 | 0 | 0 | 0
5013878 | Комсомольская ул. | 15 |  | 38 | Ревнивых И.А. | 0 | 0 | 0 | 0 | 0 | 0 | 0 | 0 | 0 | 0 | 0
5013879 | Комсомольская ул. | 15 |  | 39 | Николаев В.А. | 0 | 0 | 0 | 0 | 0 | 0 | 0 | 0 | 0 | 0 | 0
2010179 | Комсомольская ул. | 11 |  | 39 | Деккер Р.А. | 0 | 0 | 0 | 0 | 0 | 0 | 0 | 0 | 0 | 0 | 0
5011737 | Комсомольская ул. | 11 |  | 40 | Сиротинский А.В. | 0 | 0 | 0 | 0 | 0 | 0 | 0 | 0 | 0 | 0 | 0
5013880 | Комсомольская ул. | 15 |  | 40 | Тищенко И.А. | 0 | 0 | 0 | 0 | 0 | 0 | 0 | 0 | 0 | 0 | 0
5011736 | Комсомольская ул. | 11 |  | 41 | Ершов А.А. | 1 | 1 | 1 | 0 | 1 | 2 | 0 | 2 | 0.1 | 2 | 0
5013881 | Комсомольская ул. | 15 |  | 41 | Андрущак В.И. | 0 | 0 | 0 | 0 | 0 | 0 | 0 | 0 | 0 | 0 | 0
5013882 | Комсомольская ул. | 15 |  | 42 | Бородавкина И.С. | 0 | 0 | 0 | 0 | 0 | 0 | 0 | 0 | 0 | 0 | 0
2011863 | Комсомольская ул. | 11 |  | 42 | Гриднева А.С. | 0 | 0 | 0 | 0 | 0 | 0 | 0 | 0 | 0 | 0 | 0
5013883 | Комсомольская ул. | 15 |  | 43 | Ругина Т.Н. | 1 | 1 | 1 | 0 | 1 | 2 | 0 | 2 | 0.1 | 2 | 0
5011734 | Комсомольская ул. | 11 |  | 43 | Попова К.А. | 0 | 0 | 0 | 0 | 0 | 0 | 0 | 0 | 0 | 0 | 0
5011733 | Комсомольская ул. | 11 |  | 44 | Романова В.П. | 0 | 0 | 0 | 0 | 0 | 0 | 0 | 0 | 0 | 0 | 0
5013884 | Комсомольская ул. | 15 |  | 44 | Егорова Е.Ю. | 0 | 0 | 0 | 0 | 0 | 0 | 0 | 0 | 0 | 0 | 0
5013885 | Комсомольская ул. | 15 |  | 45 | Антонова И.А. | 0 | 0 | 0 | 0 | 0 | 0 | 0 | 0 | 0 | 0 | 0
2555958 | Комсомольская ул. | 17 |  | 45 | Аверьянова Е.А. | 0 | 0 | 0 | 0 | 0 | 0 | 0 | 0 | 0 | 0 | 0
2016002 | Комсомольская ул. | 11 |  | 45 | Кхан М.А. | 0 | 0 | 0 | 0 | 0 | 0 | 0 | 0 | 0 | 0 | 0
5013886 | Комсомольская ул. | 15 |  | 46 | Бондаренко А.В. | 0 | 0 | 0 | 0 | 0 | 0 | 0 | 0 | 0 | 0 | 0
2015855 | Комсомольская ул. | 11 |  | 46 | Александрова Ю.С. | 1 | 1 | 1 | 0 | 1 | 2 | 0 | 2 | 0.1 | 2 | 0
5011730 | Комсомольская ул. | 11 |  | 47 | Снегова Л.Г. | 0 | 0 | 0 | 0 | 0 | 0 | 0 | 0 | 0 | 0 | 0
5013888 | Комсомольская ул. | 15 |  | 48 | Святелик Л.И. | 0 | 0 | 0 | 0 | 0 | 0 | 0 | 0 | 0 | 0 | 0
5011729 | Комсомольская ул. | 11 |  | 48 | Апшенакова У.И. | 0 | 0 | 0 | 0 | 0 | 0 | 0 | 0 | 0 | 0 | 0
2011668 | Комсомольская ул. | 15 |  | 49 | Черникова С.А. | 0 | 0 | 0 | 0 | 0 | 0 | 0 | 0 | 0 | 0 | 0
2018838 | Комсомольская ул. | 11 |  | 49 | Шаповалова Т.В. | 0 | 0 | 0 | 0 | 0 | 0 | 0 | 0 | 0 | 0 | 0
5011727 | Комсомольская ул. | 11 |  | 50 | Трапезникова Е.В. | 0 | 0 | 0 | 0 | 0 | 0 | 0 | 0 | 0 | 0 | 0
5013890 | Комсомольская ул. | 15 |  | 50 | Гайдамака Л.Л. | 1 | 1 | 1 | 0 | 1 | 2 | 0 | 2 | 0.1 | 2 | 0
5011726 | Комсомольская ул. | 11 |  | 51 | Шурухина А.М. | 1 | 1 | 1 | 0 | 1 | 2 | 0 | 2 | 0.1 | 2 | 0
2021044 | Комсомольская ул. | 15 |  | 51 | Данилов О.В. | 0 | 0 | 0 | 0 | 0 | 0 | 0 | 0 | 0 | 0 | 0
2019192 | Комсомольская ул. | 15 |  | 52 | Корнева О.Н. | 0 | 0 | 0 | 0 | 0 | 0 | 0 | 0 | 0 | 0 | 0
5013893 | Комсомольская ул. | 15 |  | 53 | Оджигаева Г.Н. | 0 | 0 | 0 | 0 | 0 | 0 | 0 | 0 | 0 | 0 | 0
400006504 | Комсомольская ул. | 11 |  | 53 | Чатраускас Н.И. | 0 | 0 | 0 | 0 | 0 | 0 | 0 | 0 | 0 | 0 | 0
2021257 | Комсомольская ул. | 15 |  | 54 | Попова И.Т. | 0 | 0 | 0 | 0 | 0 | 0 | 0 | 0 | 0 | 0 | 0
5011722 | Комсомольская ул. | 11 |  | 55 | Джаватханов С.В. | 0 | 0 | 0 | 0 | 0 | 0 | 0 | 0 | 0 | 0 | 0
5013895 | Комсомольская ул. | 15 |  | 55 | Калимуллина Т.Р. | 0 | 0 | 0 | 0 | 0 | 0 | 0 | 0 | 0 | 0 | 0
5011721 | Комсомольская ул. | 11 |  | 56 | Коновалова Ю.А. | 1 | 1 | 1 | 0 | 1 | 2 | 0 | 2 | 0.1 | 2 | 0
5013896 | Комсомольская ул. | 15 |  | 56 | Гербель И.Б. | 0 | 0 | 0 | 0 | 0 | 0 | 0 | 0 | 0 | 0 | 0
5013897 | Комсомольская ул. | 15 |  | 57 | Кулиш А.С. | 1 | 1 | 1 | 0 | 1 | 2 | 0 | 2 | 0.1 | 2 | 0
2019609 | Комсомольская ул. | 11 |  | 57 | Лабинский В.В. | 0 | 0 | 0 | 0 | 0 | 0 | 0 | 0 | 0 | 0 | 0
5011719 | Комсомольская ул. | 11 |  | 58 | Дяченко А.Ю. | 0 | 0 | 0 | 0 | 0 | 0 | 0 | 0 | 0 | 0 | 0
5013898 | Комсомольская ул. | 15 |  | 58 | Шестакова Н.С. | 0 | 0 | 0 | 0 | 0 | 0 | 0 | 0 | 0 | 0 | 0
5013899 | Комсомольская ул. | 15 |  | 59 | Абдулин Г.Р. | 0 | 0 | 0 | 0 | 0 | 0 | 0 | 0 | 0 | 0 | 0
5011717 | Комсомольская ул. | 11 |  | 60 | Мякушко Д.С. | 0 | 0 | 0 | 0 | 0 | 0 | 0 | 0 | 0 | 0 | 0
5013901 | Комсомольская ул. | 15 |  | 61 | Спицин А.М. | 0 | 0 | 0 | 0 | 0 | 0 | 0 | 0 | 0 | 0 | 0
2014933 | Комсомольская ул. | 11 |  | 61 | Авличева И.А. | 1 | 1 | 1 | 0 | 1 | 2 | 0 | 2 | 0.1 | 2 | 0
5011655 | Комсомольская ул. | 11 |  | 62 | Алиева У.А. | 0 | 0 | 0 | 0 | 0 | 0 | 0 | 0 | 0 | 0 | 0
5013902 | Комсомольская ул. | 15 |  | 62 | Колодная А.В. | 0 | 0 | 0 | 0 | 0 | 0 | 0 | 0 | 0 | 0 | 0
5012973 | Комсомольская ул. | 15 |  | 63 | Тимерхазиева Е.В. | 0 | 0 | 0 | 0 | 0 | 0 | 0 | 0 | 0 | 0 | 0
5011626 | Комсомольская ул. | 11 |  | 64 | Колмакова Я.С. | 0 | 0 | 0 | 0 | 0 | 0 | 0 | 0 | 0 | 0 | 0
5012969 | Комсомольская ул. | 15 |  | 64 | Хоротэтто О.К. | 1 | 1 | 1 | 0 | 1 | 2 | 0 | 2 | 0.1 | 2 | 0
5011625 | Комсомольская ул. | 11 |  | 65 | Пузырев С.В. | 0 | 0 | 0 | 0 | 0 | 0 | 0 | 0 | 0 | 0 | 0
2016831 | Комсомольская ул. | 15 |  | 65 | Калдышкина О.Н. | 0 | 0 | 0 | 0 | 0 | 0 | 0 | 0 | 0 | 0 | 0
5011624 | Комсомольская ул. | 11 |  | 66 | Хамитуллин Р.Р. | 1 | 1 | 1 | 0 | 1 | 2 | 0 | 2 | 0.1 | 2 | 0
5012961 | Комсомольская ул. | 15 |  | 66 | Сатышева А.Н. | 0 | 0 | 0 | 0 | 0 | 0 | 0 | 0 | 0 | 0 | 0
5011623 | Комсомольская ул. | 11 |  | 67 | Попов Д.Н. | 0 | 0 | 0 | 0 | 0 | 0 | 0 | 0 | 0 | 0 | 0
5012160 | Комсомольская ул. | 15 |  | 67 | Бородавкин Е.М. | 0 | 0 | 0 | 0 | 0 | 0 | 0 | 0 | 0 | 0 | 0
5011622 | Комсомольская ул. | 11 |  | 68 | Петрова О.В. | 0 | 0 | 0 | 0 | 0 | 0 | 0 | 0 | 0 | 0 | 0
5012161 | Комсомольская ул. | 15 |  | 68 | Кукурузяк И. | 0 | 0 | 0 | 0 | 0 | 0 | 0 | 0 | 0 | 0 | 0
5012158 | Комсомольская ул. | 15 |  | 69 | Хоротэтто О.К. | 0 | 0 | 0 | 0 | 0 | 0 | 0 | 0 | 0 | 0 | 0
2019655 | Комсомольская ул. | 11 |  | 69 | Шамарина Н.Д. | 0 | 0 | 0 | 0 | 0 | 0 | 0 | 0 | 0 | 0 | 0
5011620 | Комсомольская ул. | 11 |  | 70 | Кожевникова В.А. | 0 | 0 | 0 | 0 | 0 | 0 | 0 | 0 | 0 | 0 | 0
2020305 | Комсомольская ул. | 15 |  | 70 | Алексеев А.А. | 0 | 0 | 0 | 0 | 0 | 0 | 0 | 0 | 0 | 0 | 0
5011619 | Комсомольская ул. | 11 |  | 71 | Кречмаровская Ю.Р. | 1 | 1 | 1 | 0 | 1 | 2 | 0 | 2 | 0.1 | 2 | 0
2021136 | Комсомольская ул. | 15 |  | 71 | Савченко Ю.В. | 1 | 1 | 1 | 0 | 1 | 2 | 0 | 2 | 0.1 | 2 | 0
2018026 | Комсомольская ул. | 11 |  | 74 | Долгушина Н.Р. | 0 | 0 | 0 | 0 | 0 | 0 | 0 | 0 | 0 | 0 | 0
5011615 | Комсомольская ул. | 11 |  | 75 | Бетехтина Н.К. | 0 | 0 | 0 | 0 | 0 | 0 | 0 | 0 | 0 | 0 | 0
5011614 | Комсомольская ул. | 11 |  | 76 | Минеев П.С. | 1 | 1 | 1 | 0 | 1 | 2 | 0 | 2 | 0.1 | 2 | 0
5011613 | Комсомольская ул. | 11 |  | 77 | Халиков Д.М. | 0 | 0 | 0 | 0 | 0 | 0 | 0 | 0 | 0 | 0 | 0
5014641 | Комсомольская ул. | 13 |  | 77 | Мкртчян А.А. | 1 | 1 | 1 | 0 | 1 | 2 | 0 | 2 | 0.1 | 2 | 0
5011611 | Комсомольская ул. | 11 |  | 79 | Емельянов И.И. | 0 | 0 | 0 | 0 | 0 | 0 | 0 | 0 | 0 | 0 | 0
5011610 | Комсомольская ул. | 11 |  | 80 | Апшенаков Д.И. | 0 | 0 | 0 | 0 | 0 | 0 | 0 | 0 | 0 | 0 | 0
5011609 | Комсомольская ул. | 11 |  | 81 | Пугорчин А.Н. | 1 | 1 | 1 | 0 | 1 | 2 | 0 | 2 | 0.1 | 2 | 0
5011608 | Комсомольская ул. | 11 |  | 82 | Кульмаметьева И.Б. | 0 | 0 | 0 | 0 | 0 | 0 | 0 | 0 | 0 | 0 | 0
5014399 | Комсомольская ул. | 13 |  | 82 | Гончарова О.А. | 1 | 1 | 1 | 0 | 1 | 2 | 0 | 2 | 0.1 | 2 | 0
2015833 | Комсомольская ул. | 11 |  | 83 | Бойчук И.В. | 0 | 0 | 0 | 0 | 0 | 0 | 0 | 0 | 0 | 0 | 0
5011606 | Комсомольская ул. | 11 |  | 84 | Лукашова Л.Н. | 0 | 0 | 0 | 0 | 0 | 0 | 0 | 0 | 0 | 0 | 0
5014405 | Комсомольская ул. | 13 |  | 88 | Распопова Н.Н. | 1 | 1 | 1 | 0 | 1 | 2 | 0 | 2 | 0.1 | 2 | 0
2016383 | Комсомольская ул. | 13 |  | 89 | Смирнова М.В. | 0 | 0 | 0 | 0 | 0 | 0 | 0 | 0 | 0 | 0 | 0
5014410 | Комсомольская ул. | 13 |  | 93 | Боброва А.В. | 1 | 1 | 1 | 0 | 1 | 2 | 0 | 2 | 0.1 | 2 | 0
8000886 | Кооперативная ул. | 5 |  | 4 | Канева В.Н. | 1 | 1 | 1 | 1 | 1 | 0 | 1 | 2 | 0 | 0 | 4
10001585 | Манчинского ул. | 19 |  | 28 | Кугаевский А.А. | 1 | 1 | 1 | 0 | 1 | 2 | 0 | 2 | 0.1 | 2 | 0
10001584 | Манчинского ул. | 19 |  | 29 | Ковалевская Е.А. | 1 | 1 | 1 | 0 | 1 | 2 | 0 | 2 | 0.1 | 2 | 0
10001582 | Манчинского ул. | 19 |  | 30 | Якивчик Т.Т. | 0 | 0 | 0 | 0 | 0 | 0 | 0 | 0 | 0 | 0 | 0
10001539 | Манчинского ул. | 19 |  | 56 | Хасанова Н.А. | 1 | 1 | 1 | 0 | 1 | 2 | 0 | 2 | 0.1 | 2 | 0
10001358 | Манчинского ул. | 18 |  | 24 | Ливитин В.В. | 1 | 1 | 1 | 0 | 1 | 2 | 0 | 2 | 0.1 | 2 | 0
10001498 | Манчинского ул. | 20 |  | 22 | Колмаков Д.И. | 1 | 1 | 1 | 0 | 1 | 2 | 0 | 2 | 0.1 | 2 | 0
10001532 | Манчинского ул. | 20 |  | 33 | Саламандык Т.А. | 1 | 1 | 1 | 0 | 1 | 2 | 0 | 2 | 0.1 | 2 | 0
10001509 | Манчинского ул. | 20 |  | 55 | Кривенцева В.Б. | 1 | 1 | 1 | 0 | 1 | 2 | 0 | 2 | 0.1 | 2 | 0
10001479 | Манчинского ул. | 23 |  | 2 | Самсонов С.В. | 1 | 1 | 1 | 0 | 1 | 2 | 0 | 2 | 0.1 | 2 | 0
10001464 | Манчинского ул. | 23 |  | 38 | Хозяинова И.А. | 1 | 1 | 1 | 0 | 1 | 2 | 0 | 2 | 0.1 | 2 | 0
10001480 | Манчинского ул. | 23 |  | 19 | Снигирь Н.П. | 1 | 1 | 1 | 0 | 1 | 2 | 0 | 2 | 0.1 | 2 | 0
2005335 | Маяковского ул. | 42 |  | 1 | Михайлова А.А. | 1 | 1 | 1 | 1 | 1 | 0 | 1 | 2 | 0 | 0 | 4
2005344 | Маяковского ул. | 42 |  | 11 | Зердеева Н.Ю. | 1 | 1 | 1 | 1 | 1 | 0 | 1 | 2 | 0 | 0 | 4
2005345 | Маяковского ул. | 42 |  | 12 | Давыдова Н.Н. | 0 | 0 | 0 | 0 | 0 | 0 | 0 | 0 | 0 | 0 | 0
2016874 | Маяковского ул. | 42 |  | 10 | Рузиматов Р.И. | 1 | 1 | 1 | 1 | 1 | 0 | 1 | 2 | 0 | 0 | 4
2016960 | Маяковского ул. | 42 |  | 4 | Кондратенко С.И. | 0 | 0 | 0 | 0 | 0 | 0 | 0 | 0 | 0 | 0 | 0
2018205 | Маяковского ул. | 42 |  | 9 | Яковлев А.И. | 0 | 0 | 0 | 0 | 0 | 0 | 0 | 0 | 0 | 0 | 0
10002664 | Маяковского ул. | 40 |  | 1 | Хорликов Д.Л. | 1 | 1 | 1 | 1 | 1 | 0 | 1 | 2 | 0 | 0 | 4
10002655 | Маяковского ул. | 40 |  | 4 | Акинина В.И. | 1 | 1 | 1 | 1 | 1 | 0 | 1 | 2 | 0 | 0 | 4
2020634 | Маяковского ул. | 40 |  | 14 | Алискерова З.Д. | 1 | 1 | 1 | 1 | 1 | 0 | 1 | 2 | 0 | 0 | 4
7001353 | Обская ул. | 19 |  | 8 | Резнеченко Е.В. | 1 | 1 | 1 | 1 | 1 | 0 | 1 | 2 | 0 | 0 | 4
8001146 | Обская ул. | 33 |  | 12 | Циркуль Д.В. | 1 | 1 | 1 | 1 | 1 | 0 | 1 | 2 | 0 | 0 | 4
8001173 | Обская ул. | 35 | а | 11 | Еременко С.В. | 1 | 1 | 1 | 1 | 1 | 0 | 1 | 2 | 0 | 0 | 4
2016001 | Обская ул. | 25 |  | 14 | Сайфулина Д.Р. | 1 | 1 | 1 | 1 | 1 | 0 | 1 | 2 | 0 | 0 | 4
2019399 | Обская ул. | 23 |  | 2 | Молотов Е.А. | 1 | 1 | 1 | 1 | 1 | 0 | 1 | 2 | 0 | 0 | 4
2020564 | Обская ул. | 19 |  | 2 | Бектурганова Н.Т. | 1 | 1 | 1 | 1 | 1 | 0 | 1 | 2 | 0 | 0 | 4
300204 | Павлова ул. | 23 |  | 8 | Муслимова Л.И. | 0 | 0 | 0 | 0 | 0 | 0 | 0 | 0 | 0 | 0 | 0
300291 | Павлова ул. | 25 |  | 4 | Шихова Э.Ж. | 0 | 0 | 0 | 0 | 0 | 0 | 0 | 0 | 0 | 0 | 0
300292 | Павлова ул. | 25 |  | 5 | Патрикеева Ю.А. | 1 | 1 | 1 | 0 | 1 | 2 | 0 | 2 | 0.1 | 2 | 0
300293 | Павлова ул. | 25 |  | 6 | Колбаева З.Ф. | 0 | 0 | 0 | 0 | 0 | 0 | 0 | 0 | 0 | 0 | 0
300294 | Павлова ул. | 25 |  | 7 | Егоров М.Г. | 0 | 0 | 0 | 0 | 0 | 0 | 0 | 0 | 0 | 0 | 0
300295 | Павлова ул. | 25 |  | 8 | Яготина О.В. | 0 | 0 | 0 | 0 | 0 | 0 | 0 | 0 | 0 | 0 | 0
300297 | Павлова ул. | 25 |  | 11 | Михайлов В.А. | 0 | 0 | 0 | 0 | 0 | 0 | 0 | 0 | 0 | 0 | 0
300299 | Павлова ул. | 25 |  | 13 | Свирь В.А. | 1 | 1 | 1 | 0 | 1 | 2 | 0 | 2 | 0.1 | 2 | 0
300300 | Павлова ул. | 25 |  | 14 | Хабиев И.А. | 0 | 0 | 0 | 0 | 0 | 0 | 0 | 0 | 0 | 0 | 0
300206 | Павлова ул. | 23 |  | 10 | Кузнецова Т.И. | 1 | 1 | 1 | 0 | 1 | 2 | 0 | 2 | 0.1 | 2 | 0
300207 | Павлова ул. | 23 |  | 11 | Канева Э.С. | 0 | 0 | 0 | 0 | 0 | 0 | 0 | 0 | 0 | 0 | 0
300208 | Павлова ул. | 23 |  | 12 | Теньков Д.И. | 0 | 0 | 0 | 0 | 0 | 0 | 0 | 0 | 0 | 0 | 0
300265 | Павлова ул. | 27 |  | 8 | Шакун М.А. | 0 | 0 | 0 | 0 | 0 | 0 | 0 | 0 | 0 | 0 | 0
300210 | Павлова ул. | 23 |  | 14 | Крылова Н.П. | 1 | 1 | 1 | 0 | 1 | 2 | 0 | 2 | 0.1 | 2 | 0
300211 | Павлова ул. | 23 |  | 15 | Смирнова Е.А. | 0 | 0 | 0 | 0 | 0 | 0 | 0 | 0 | 0 | 0 | 0
300289 | Павлова ул. | 25 |  | 2 | Чупрова Н.К. | 1 | 1 | 1 | 0 | 1 | 2 | 0 | 2 | 0.1 | 2 | 0
300246 | Павлова ул. | 29 |  | 4 | Алаев П.А. | 0 | 0 | 0 | 0 | 0 | 0 | 0 | 0 | 0 | 0 | 0
300259 | Павлова ул. | 27 |  | 2 | Астанин И.И. | 0 | 0 | 0 | 0 | 0 | 0 | 0 | 0 | 0 | 0 | 0
300262 | Павлова ул. | 27 |  | 5 | Пичугина Л.Ф. | 1 | 1 | 1 | 0 | 1 | 2 | 0 | 2 | 0.1 | 2 | 0
300266 | Павлова ул. | 27 |  | 9 | Булыгин Н.А. | 1 | 1 | 1 | 0 | 1 | 2 | 0 | 2 | 0.1 | 2 | 0
300267 | Павлова ул. | 27 |  | 10 | Маркова Г.И. | 0 | 0 | 0 | 0 | 0 | 0 | 0 | 0 | 0 | 0 | 0
300257 | Павлова ул. | 29 |  | 15 | Шестопалов Д.С. | 0 | 0 | 0 | 0 | 0 | 0 | 0 | 0 | 0 | 0 | 0
300251 | Павлова ул. | 29 |  | 9 | Рожков В.В. | 1 | 1 | 1 | 0 | 1 | 2 | 0 | 2 | 0.1 | 2 | 0
300252 | Павлова ул. | 29 |  | 10 | Новиков В.С. | 0 | 0 | 0 | 0 | 0 | 0 | 0 | 0 | 0 | 0 | 0
300243 | Павлова ул. | 29 |  | 1 | Ганина М.М. | 1 | 1 | 1 | 0 | 1 | 2 | 0 | 2 | 0.1 | 2 | 0
300255 | Павлова ул. | 29 |  | 13 | Рева Л.Н. | 1 | 1 | 1 | 0 | 1 | 2 | 0 | 2 | 0.1 | 2 | 0
300260 | Павлова ул. | 27 |  | 3 | Абдулин Т.В. | 0 | 0 | 0 | 0 | 0 | 0 | 0 | 0 | 0 | 0 | 0
300203 | Павлова ул. | 23 |  | 7 | Бакланова А.В. | 0 | 0 | 0 | 0 | 0 | 0 | 0 | 0 | 0 | 0 | 0
300209 | Павлова ул. | 23 |  | 13 | Муначева А.С. | 1 | 1 | 1 | 0 | 1 | 2 | 0 | 2 | 0.1 | 2 | 0
300296 | Павлова ул. | 25 |  | 10 | Новиков С.А. | 0 | 0 | 0 | 0 | 0 | 0 | 0 | 0 | 0 | 0 | 0
300264 | Павлова ул. | 27 |  | 7 | Керасимова В.И. | 0 | 0 | 0 | 0 | 0 | 0 | 0 | 0 | 0 | 0 | 0
300270 | Павлова ул. | 27 |  | 13 | Власов С.В. | 1 | 1 | 1 | 0 | 1 | 2 | 0 | 2 | 0.1 | 2 | 0
300248 | Павлова ул. | 29 |  | 6 | Макарова Н.И. | 0 | 0 | 0 | 0 | 0 | 0 | 0 | 0 | 0 | 0 | 0
300250 | Павлова ул. | 29 |  | 8 | Меринов В.В. | 0 | 0 | 0 | 0 | 0 | 0 | 0 | 0 | 0 | 0 | 0
300269 | Павлова ул. | 27 |  | 12 | Шалаева Е.Ф. | 0 | 0 | 0 | 0 | 0 | 0 | 0 | 0 | 0 | 0 | 0
2011864 | Павлова ул. | 25 |  | 12 | АО "Арктика" .... | 1 | 1 | 1 | 0 | 1 | 2 | 0 | 2 | 0.1 | 2 | 0
2012657 | Павлова ул. | 25 |  | 9 | Кравец И.Н. | 1 | 1 | 1 | 0 | 1 | 2 | 0 | 2 | 0.1 | 2 | 0
2014180 | Павлова ул. | 29 |  | 5 | Раимбакиева М.А. | 1 | 1 | 1 | 0 | 1 | 2 | 0 | 2 | 0.1 | 2 | 0
2014966 | Павлова ул. | 29 |  | 3 | Сушкевич Л.В. | 0 | 0 | 0 | 0 | 0 | 0 | 0 | 0 | 0 | 0 | 0
2015082 | Павлова ул. | 25 |  | 3 | Мадеева Ю.С. | 0 | 0 | 0 | 0 | 0 | 0 | 0 | 0 | 0 | 0 | 0
400011218 | Павлова ул. | 27 |  | 1 | Яр Е.Н. | 1 | 1 | 1 | 0 | 1 | 2 | 0 | 2 | 0.1 | 2 | 0
400012929 | Павлова ул. | 29 |  | 14 | Бывшева Е.А. | 0 | 0 | 0 | 0 | 0 | 0 | 0 | 0 | 0 | 0 | 0
400016028 | Павлова ул. | 29 |  | 2 | Бойко Д.В. | 0 | 0 | 0 | 0 | 0 | 0 | 0 | 0 | 0 | 0 | 0
400016541 | Павлова ул. | 23 |  | 6 | Крючкова Ж.Н. | 1 | 1 | 1 | 0 | 1 | 2 | 0 | 2 | 0.1 | 2 | 0
8003430 | Патрикеева ул. | 17 |  | 14 | Балова Е.А. | 1 | 1 | 1 | 1 | 1 | 0 | 1 | 2 | 0 | 0 | 4
8003462 | Патрикеева ул. | 17 | а | 4 | Марактанов А.М. | 1 | 1 | 1 | 1 | 1 | 0 | 1 | 2 | 0 | 0 | 4
2556022 | Патрикеева ул. | 15 |  | 5 | Сафонова Е.А. | 1 | 1 | 1 | 1 | 1 | 0 | 1 | 2 | 0 | 0 | 4
5012038 | Подшибякина ул. | 39 |  | 3 | Панькина Н.И. | 1 | 1 | 1 | 1 | 1 | 0 | 1 | 2 | 0 | 0 | 4
5012673 | Подшибякина ул. | 41 | а | 6 | Филатченков А.М. | 1 | 1 | 1 | 1 | 1 | 0 | 1 | 2 | 0 | 0 | 4
5012668 | Подшибякина ул. | 41 | а | 1 | Макаров А.В. | 1 | 1 | 1 | 1 | 1 | 0 | 1 | 2 | 0 | 0 | 4
8001400 | Подшибякина ул. | 21 |  | 4 | Павлов И.Ю. | 1 | 1 | 1 | 1 | 1 | 0 | 1 | 2 | 0 | 0 | 4
7003068 | Подшибякина ул. | 17 |  | 5 | Хомутовский А.Л. | 1 | 1 | 1 | 0 | 1 | 2 | 0 | 2 | 0.1 | 2 | 0
8001408 | Подшибякина ул. | 21 |  | 12 | Пустовалов С.А. | 1 | 1 | 1 | 1 | 1 | 0 | 1 | 2 | 0 | 0 | 4
5015588 | Подшибякина ул. | 35 |  | 2 | Суеркулова К.К. | 1 | 1 | 1 | 1 | 1 | 0 | 1 | 2 | 0 | 0 | 4
505046 | Подшибякина ул. | 46 | б | 60 | Ватлецов А.Н. | 1 | 1 | 1 | 0 | 1 | 2 | 0 | 2 | 0.1 | 2 | 0
5012032 | Подшибякина ул. | 39 |  | 8 | Журавлева Л.М. | 1 | 1 | 1 | 1 | 1 | 0 | 1 | 2 | 0 | 0 | 4
1100102 | Полярная ул. | 5 |  | 5 | Удумян Т.А. | 1 | 1 | 1 | 1 | 1 | 0 | 1 | 2 | 0 | 0 | 4
2017551 | Полярная ул. | 5 |  | 8 | Лебединец Г.Г. | 1 | 1 | 1 | 1 | 1 | 0 | 1 | 2 | 0 | 0 | 4
400016026 | Полярная ул. | 5 |  | 6 | Садыкова Л.Р. | 0 | 0 | 0 | 0 | 0 | 0 | 0 | 0 | 0 | 0 | 0
2016241 | Почтовая ул. | 2 |  | 7 | Борисова И.Д. | 1 | 1 | 1 | 0 | 1 | 2 | 0 | 2 | 0.1 | 2 | 0
2005137 | Республики ул. | 62 |  | 44 | Прохорова Е.Н. | 1 | 1 | 1 | 0 | 1 | 2 | 0 | 2 | 0.1 | 2 | 0
2005640 | Республики ул. | 60 |  | 8 | Антонова Л.П. | 1 | 1 | 1 | 0 | 1 | 2 | 0 | 2 | 0.1 | 2 | 0
2556053 | Республики ул. | 58 | а | 10 | Чупрова Р.А. | 1 | 1 | 1 | 0 | 1 | 2 | 0 | 2 | 0.1 | 2 | 0
2556162 | Республики ул. | 76 |  | 61 | Мельников И.В. | 1 | 1 | 1 | 0 | 1 | 2 | 0 | 2 | 0.1 | 2 | 0
2556164 | Республики ул. | 76 |  | 59 | Ляхов Ю.В. | 1 | 1 | 1 | 0 | 1 | 2 | 0 | 2 | 0.1 | 2 | 0
2015759 | Республики ул. | 49 |  | 6 | Николаева К.А. | 1 | 1 | 1 | 0 | 1 | 2 | 0 | 2 | 0.1 | 2 | 0
2018028 | Республики ул. | 64 |  | 16 | Штиценберг А.Н. | 1 | 1 | 1 | 0 | 1 | 2 | 0 | 2 | 0.1 | 2 | 0
10002811 | Республики ул. | 78 |  | 22 | Корнилов С.В. | 1 | 1 | 1 | 0 | 1 | 2 | 0 | 2 | 0.1 | 2 | 0
10002772 | Республики ул. | 78 |  | 40 | Зубарева Н.В. | 1 | 1 | 1 | 0 | 1 | 2 | 0 | 2 | 0.1 | 2 | 0
10002788 | Республики ул. | 78 |  | 50 | Крылова А.В. | 1 | 1 | 1 | 0 | 1 | 2 | 0 | 2 | 0.1 | 2 | 0
10002787 | Республики ул. | 78 |  | 51 | Ладнер Т.А. | 1 | 1 | 1 | 0 | 1 | 2 | 0 | 2 | 0.1 | 2 | 0
10002781 | Республики ул. | 78 |  | 55 | Шайбаков И.Ф. | 1 | 1 | 1 | 0 | 1 | 2 | 0 | 2 | 0.1 | 2 | 0
10002831 | Республики ул. | 78 |  | 60 | Горобец В.О. | 1 | 1 | 1 | 0 | 1 | 2 | 0 | 2 | 0.1 | 2 | 0
5014940 | Свердлова ул. | 41 |  | 43 | Каменева Т.М. | 1 | 1 | 1 | 0 | 1 | 2 | 0 | 2 | 0.1 | 2 | 0
8002123 | Свердлова ул. | 39 |  | 161 | Копейкин А.В. | 0 | 0 | 0 | 0 | 0 | 0 | 0 | 0 | 0 | 0 | 0
8002118 | Свердлова ул. | 39 |  | 166 | Чернышов А.Г. | 0 | 0 | 0 | 0 | 0 | 0 | 0 | 0 | 0 | 0 | 0
8002037 | Свердлова ул. | 39 |  | 72 | Овчинникова Н.Ю. | 0 | 0 | 0 | 0 | 0 | 0 | 0 | 0 | 0 | 0 | 0
1001227 | Свердлова ул. | 39 |  | 100 | Докийчук Е.В. | 1 | 1 | 1 | 0 | 1 | 2 | 0 | 2 | 0.1 | 2 | 0
2014870 | Свердлова ул. | 39 |  | 198 | Мельникова И.С. | 0 | 0 | 0 | 0 | 0 | 0 | 0 | 0 | 0 | 0 | 0
10001679 | Совхозная ул. | 7 |  | 1 | Прокопчук С.М. | 1 | 1 | 1 | 0 | 1 | 2 | 0 | 2 | 0.1 | 2 | 0
10001662 | Совхозная ул. | 7 |  | 2 | Ключникова Н.Г. | 0 | 0 | 0 | 0 | 0 | 0 | 0 | 0 | 0 | 0 | 0
2021237 | Совхозная ул. | 7 |  | 3 | Арбитражный суд ЯНАО .... | 0 | 0 | 0 | 0 | 0 | 0 | 0 | 0 | 0 | 0 | 0
2016711 | Совхозная ул. | 7 |  | 4 | Баёва М.И. | 0 | 0 | 0 | 0 | 0 | 0 | 0 | 0 | 0 | 0 | 0
10001597 | Совхозная ул. | 7 |  | 6 | Коломиец Т.Е. | 0 | 0 | 0 | 0 | 0 | 0 | 0 | 0 | 0 | 0 | 0
10001617 | Совхозная ул. | 7 |  | 8 | Филиппова Н.М. | 1 | 1 | 1 | 0 | 1 | 2 | 0 | 2 | 0.1 | 2 | 0
10001609 | Совхозная ул. | 7 |  | 9 | Вахрушева А.Л. | 0 | 0 | 0 | 0 | 0 | 0 | 0 | 0 | 0 | 0 | 0
10001756 | Совхозная ул. | 7 |  | 10 | Шихсаидов Н.А. | 0 | 0 | 0 | 0 | 0 | 0 | 0 | 0 | 0 | 0 | 0
10001669 | Совхозная ул. | 7 |  | 11 | Проскурякова Л.И. | 0 | 0 | 0 | 0 | 0 | 0 | 0 | 0 | 0 | 0 | 0
2016941 | Совхозная ул. | 7 |  | 12 | Больц А.В. | 0 | 0 | 0 | 0 | 0 | 0 | 0 | 0 | 0 | 0 | 0
10001704 | Совхозная ул. | 7 |  | 13 | Суслова Л.Ф. | 1 | 1 | 1 | 0 | 1 | 2 | 0 | 2 | 0.1 | 2 | 0
10001667 | Совхозная ул. | 7 |  | 14 | Михаленко Б.И. | 0 | 0 | 0 | 0 | 0 | 0 | 0 | 0 | 0 | 0 | 0
10001666 | Совхозная ул. | 7 |  | 15 | Коптев С.В. | 0 | 0 | 0 | 0 | 0 | 0 | 0 | 0 | 0 | 0 | 0
10001665 | Совхозная ул. | 7 |  | 16 | Мамадулина М.И. | 0 | 0 | 0 | 0 | 0 | 0 | 0 | 0 | 0 | 0 | 0
10001664 | Совхозная ул. | 7 |  | 17 | Федышин И.М. | 0 | 0 | 0 | 0 | 0 | 0 | 0 | 0 | 0 | 0 | 0
10001598 | Совхозная ул. | 7 |  | 18 | Правдова О.Н. | 0 | 0 | 0 | 0 | 0 | 0 | 0 | 0 | 0 | 0 | 0
10001663 | Совхозная ул. | 7 |  | 19 | Чеченева Н.А. | 0 | 0 | 0 | 0 | 0 | 0 | 0 | 0 | 0 | 0 | 0
10001661 | Совхозная ул. | 7 |  | 20 | Арсланов Б.М. | 1 | 1 | 1 | 0 | 1 | 2 | 0 | 2 | 0.1 | 2 | 0
10001660 | Совхозная ул. | 7 |  | 21 | Барковскис Е.С. | 0 | 0 | 0 | 0 | 0 | 0 | 0 | 0 | 0 | 0 | 0
10001659 | Совхозная ул. | 7 |  | 22 | Кучерова С.Р. | 0 | 0 | 0 | 0 | 0 | 0 | 0 | 0 | 0 | 0 | 0
10001658 | Совхозная ул. | 7 |  | 23 | Гаврилюк И.Н. | 0 | 0 | 0 | 0 | 0 | 0 | 0 | 0 | 0 | 0 | 0
10001657 | Совхозная ул. | 7 |  | 24 | Трошев А.О. | 0 | 0 | 0 | 0 | 0 | 0 | 0 | 0 | 0 | 0 | 0
2016263 | Совхозная ул. | 7 |  | 26 | Головчик Н.С. | 1 | 1 | 1 | 0 | 1 | 2 | 0 | 2 | 0.1 | 2 | 0
10001654 | Совхозная ул. | 7 |  | 27 | Чопанова К.М. | 0 | 0 | 0 | 0 | 0 | 0 | 0 | 0 | 0 | 0 | 0
2016091 | Совхозная ул. | 7 |  | 28 | Севли С.М. | 0 | 0 | 0 | 0 | 0 | 0 | 0 | 0 | 0 | 0 | 0
10001652 | Совхозная ул. | 7 |  | 29 | Сербенко Н.Д. | 0 | 0 | 0 | 0 | 0 | 0 | 0 | 0 | 0 | 0 | 0
10001651 | Совхозная ул. | 7 |  | 30 | Вахмина Е.А. | 0 | 0 | 0 | 0 | 0 | 0 | 0 | 0 | 0 | 0 | 0
10001650 | Совхозная ул. | 7 |  | 31 | Попова М.В. | 0 | 0 | 0 | 0 | 0 | 0 | 0 | 0 | 0 | 0 | 0
2017115 | Совхозная ул. | 7 |  | 32 | Швачко Т.Д. | 1 | 1 | 1 | 0 | 1 | 2 | 0 | 2 | 0.1 | 2 | 0
10001648 | Совхозная ул. | 7 |  | 33 | Трясцина А.Ф. | 0 | 0 | 0 | 0 | 0 | 0 | 0 | 0 | 0 | 0 | 0
2015404 | Совхозная ул. | 7 |  | 34 | Топаева А.Н. | 0 | 0 | 0 | 0 | 0 | 0 | 0 | 0 | 0 | 0 | 0
2020509 | Совхозная ул. | 7 |  | 35 | Светецкая Н.С. | 0 | 0 | 0 | 0 | 0 | 0 | 0 | 0 | 0 | 0 | 0
10001646 | Совхозная ул. | 7 |  | 36 | Эрсой З.Г. | 0 | 0 | 0 | 0 | 0 | 0 | 0 | 0 | 0 | 0 | 0
2017880 | Совхозная ул. | 7 |  | 37 | Нева Т.Ф. | 0 | 0 | 0 | 0 | 0 | 0 | 0 | 0 | 0 | 0 | 0
10001644 | Совхозная ул. | 7 |  | 38 | Валеева Г.Б. | 1 | 1 | 1 | 0 | 1 | 2 | 0 | 2 | 0.1 | 2 | 0
10001643 | Совхозная ул. | 7 |  | 39 | Герасимова В.А. | 0 | 0 | 0 | 0 | 0 | 0 | 0 | 0 | 0 | 0 | 0
10001641 | Совхозная ул. | 7 |  | 40 | Арсланбекова П.П. | 0 | 0 | 0 | 0 | 0 | 0 | 0 | 0 | 0 | 0 | 0
2015405 | Совхозная ул. | 7 |  | 41 | Ниязов И.Р. | 0 | 0 | 0 | 0 | 0 | 0 | 0 | 0 | 0 | 0 | 0
10001640 | Совхозная ул. | 7 |  | 42 | Прохорова И.В. | 0 | 0 | 0 | 0 | 0 | 0 | 0 | 0 | 0 | 0 | 0
10001638 | Совхозная ул. | 7 |  | 44 | Бабикова С.А. | 1 | 1 | 1 | 0 | 1 | 2 | 0 | 2 | 0.1 | 2 | 0
10001637 | Совхозная ул. | 7 |  | 45 | Шляхов С.А. | 0 | 0 | 0 | 0 | 0 | 0 | 0 | 0 | 0 | 0 | 0
2020250 | Совхозная ул. | 7 |  | 46 | Мельникова О.Е. | 0 | 0 | 0 | 0 | 0 | 0 | 0 | 0 | 0 | 0 | 0
10001636 | Совхозная ул. | 7 |  | 47 | Передереев Н.Г. | 0 | 0 | 0 | 0 | 0 | 0 | 0 | 0 | 0 | 0 | 0
10001635 | Совхозная ул. | 7 |  | 48 | Селиверстова Д.И. | 0 | 0 | 0 | 0 | 0 | 0 | 0 | 0 | 0 | 0 | 0
10001634 | Совхозная ул. | 7 |  | 49 | Москаленко Т.А. | 0 | 0 | 0 | 0 | 0 | 0 | 0 | 0 | 0 | 0 | 0
2016988 | Совхозная ул. | 7 |  | 50 | Ниязова А.Р. | 1 | 1 | 1 | 0 | 1 | 2 | 0 | 2 | 0.1 | 2 | 0
2016169 | Совхозная ул. | 7 |  | 51 | Крынцова А.А. | 0 | 0 | 0 | 0 | 0 | 0 | 0 | 0 | 0 | 0 | 0
10001630 | Совхозная ул. | 7 |  | 52 | Бектур К.Э. | 0 | 0 | 0 | 0 | 0 | 0 | 0 | 0 | 0 | 0 | 0
10001600 | Совхозная ул. | 7 |  | 53 | Кулакова С.Н. | 0 | 0 | 0 | 0 | 0 | 0 | 0 | 0 | 0 | 0 | 0
10001629 | Совхозная ул. | 7 |  | 54 | Стасяк Т.А. | 0 | 0 | 0 | 0 | 0 | 0 | 0 | 0 | 0 | 0 | 0
10001627 | Совхозная ул. | 7 |  | 56 | Костылев А.В. | 1 | 1 | 1 | 0 | 1 | 2 | 0 | 2 | 0.1 | 2 | 0
2015406 | Совхозная ул. | 7 |  | 57 | Фролова С.В. | 0 | 0 | 0 | 0 | 0 | 0 | 0 | 0 | 0 | 0 | 0
10001626 | Совхозная ул. | 7 |  | 58 | Сусой А.Н. | 0 | 0 | 0 | 0 | 0 | 0 | 0 | 0 | 0 | 0 | 0
2015426 | Совхозная ул. | 7 |  | 59 | Белоусова Ю.В. | 0 | 0 | 0 | 0 | 0 | 0 | 0 | 0 | 0 | 0 | 0
10001625 | Совхозная ул. | 7 |  | 60 | Башмакова Г.А. | 0 | 0 | 0 | 0 | 0 | 0 | 0 | 0 | 0 | 0 | 0
2021186 | Совхозная ул. | 7 |  | 61 | Борисенко Д.С. | 0 | 0 | 0 | 0 | 0 | 0 | 0 | 0 | 0 | 0 | 0
10001624 | Совхозная ул. | 7 |  | 62 | Медведева М.В. | 1 | 1 | 1 | 0 | 1 | 2 | 0 | 2 | 0.1 | 2 | 0
10001688 | Совхозная ул. | 7 |  | 64 | Майер Е.В. | 0 | 0 | 0 | 0 | 0 | 0 | 0 | 0 | 0 | 0 | 0
10001687 | Совхозная ул. | 7 |  | 65 | Москаленко Н.Г. | 0 | 0 | 0 | 0 | 0 | 0 | 0 | 0 | 0 | 0 | 0
10001685 | Совхозная ул. | 7 |  | 67 | Беляев В.Г. | 0 | 0 | 0 | 0 | 0 | 0 | 0 | 0 | 0 | 0 | 0
10001684 | Совхозная ул. | 7 |  | 68 | Рыбчинская Е.П. | 1 | 1 | 1 | 0 | 1 | 2 | 0 | 2 | 0.1 | 2 | 0
10001681 | Совхозная ул. | 7 |  | 70 | Решетова Н.Ю. | 0 | 0 | 0 | 0 | 0 | 0 | 0 | 0 | 0 | 0 | 0
10001680 | Совхозная ул. | 7 |  | 71 | Капустянская Т.С. | 0 | 0 | 0 | 0 | 0 | 0 | 0 | 0 | 0 | 0 | 0
10001623 | Совхозная ул. | 7 |  | 72 | Атаман А.М. | 0 | 0 | 0 | 0 | 0 | 0 | 0 | 0 | 0 | 0 | 0
10001703 | Совхозная ул. | 7 |  | 74 | Шпарло Е.А. | 1 | 1 | 1 | 0 | 1 | 2 | 0 | 2 | 0.1 | 2 | 0
10001621 | Совхозная ул. | 7 |  | 76 | Грабовская А.С. | 0 | 0 | 0 | 0 | 0 | 0 | 0 | 0 | 0 | 0 | 0
10001721 | Совхозная ул. | 15 | А | 28 | Прожирова Т.И. | 1 | 1 | 1 | 0 | 1 | 2 | 0 | 2 | 0.1 | 2 | 0
10001620 | Совхозная ул. | 7 |  | 77 | Королева В.П. | 0 | 0 | 0 | 0 | 0 | 0 | 0 | 0 | 0 | 0 | 0
10001619 | Совхозная ул. | 7 |  | 78 | Петров В.И. | 0 | 0 | 0 | 0 | 0 | 0 | 0 | 0 | 0 | 0 | 0
10001618 | Совхозная ул. | 7 |  | 79 | Хамитова В.О. | 0 | 0 | 0 | 0 | 0 | 0 | 0 | 0 | 0 | 0 | 0
2015409 | Совхозная ул. | 7 |  | 80 | Одинцова С.А. | 1 | 1 | 1 | 0 | 1 | 2 | 0 | 2 | 0.1 | 2 | 0
10001616 | Совхозная ул. | 7 |  | 82 | Тришин В.Е. | 0 | 0 | 0 | 0 | 0 | 0 | 0 | 0 | 0 | 0 | 0
10001615 | Совхозная ул. | 7 |  | 83 | Уткин А.В. | 0 | 0 | 0 | 0 | 0 | 0 | 0 | 0 | 0 | 0 | 0
2015411 | Совхозная ул. | 7 |  | 85 | Макогон А.П. | 0 | 0 | 0 | 0 | 0 | 0 | 0 | 0 | 0 | 0 | 0
10001613 | Совхозная ул. | 7 |  | 86 | Ефимова Л.А. | 1 | 1 | 1 | 0 | 1 | 2 | 0 | 2 | 0.1 | 2 | 0
10001611 | Совхозная ул. | 7 |  | 88 | Исхакова А.Н. | 0 | 0 | 0 | 0 | 0 | 0 | 0 | 0 | 0 | 0 | 0
2017720 | Совхозная ул. | 7 |  | 89 | Кирьянов А.В. | 0 | 0 | 0 | 0 | 0 | 0 | 0 | 0 | 0 | 0 | 0
10001608 | Совхозная ул. | 7 |  | 90 | Рубцова Д.М. | 0 | 0 | 0 | 0 | 0 | 0 | 0 | 0 | 0 | 0 | 0
10001606 | Совхозная ул. | 7 |  | 92 | Колесникова О.Г. | 1 | 1 | 1 | 0 | 1 | 2 | 0 | 2 | 0.1 | 2 | 0
10001605 | Совхозная ул. | 7 |  | 93 | Борисевич Р.С. | 0 | 0 | 0 | 0 | 0 | 0 | 0 | 0 | 0 | 0 | 0
2015412 | Совхозная ул. | 7 |  | 94 | Нигматулин В.А. | 0 | 0 | 0 | 0 | 0 | 0 | 0 | 0 | 0 | 0 | 0
10001604 | Совхозная ул. | 7 |  | 95 | Аширов А.Н. | 0 | 0 | 0 | 0 | 0 | 0 | 0 | 0 | 0 | 0 | 0
10001603 | Совхозная ул. | 7 |  | 96 | Евменова С.В. | 0 | 0 | 0 | 0 | 0 | 0 | 0 | 0 | 0 | 0 | 0
2015413 | Совхозная ул. | 7 |  | 97 | Ханафиева Ю.С. | 0 | 0 | 0 | 0 | 0 | 0 | 0 | 0 | 0 | 0 | 0
10001602 | Совхозная ул. | 7 |  | 98 | Раимбакиев Л.П. | 1 | 1 | 1 | 0 | 1 | 2 | 0 | 2 | 0.1 | 2 | 0
10001706 | Совхозная ул. | 7 |  | 99 | Эварт Ю.Ю. | 0 | 0 | 0 | 0 | 0 | 0 | 0 | 0 | 0 | 0 | 0
10001678 | Совхозная ул. | 7 |  | 100 | Игнеева Г.В. | 0 | 0 | 0 | 0 | 0 | 0 | 0 | 0 | 0 | 0 | 0
10001677 | Совхозная ул. | 7 |  | 101 | Ананьев Е.С. | 0 | 0 | 0 | 0 | 0 | 0 | 0 | 0 | 0 | 0 | 0
10001676 | Совхозная ул. | 7 |  | 102 | Вильган О.В. | 0 | 0 | 0 | 0 | 0 | 0 | 0 | 0 | 0 | 0 | 0
10001675 | Совхозная ул. | 7 |  | 103 | Шишмарева Т.А. | 0 | 0 | 0 | 0 | 0 | 0 | 0 | 0 | 0 | 0 | 0
10001705 | Совхозная ул. | 7 |  | 104 | Ного М.В. | 1 | 1 | 1 | 0 | 1 | 2 | 0 | 2 | 0.1 | 2 | 0
10001673 | Совхозная ул. | 7 |  | 106 | Ниязова Д.Х. | 0 | 0 | 0 | 0 | 0 | 0 | 0 | 0 | 0 | 0 | 0
10001672 | Совхозная ул. | 7 |  | 107 | Идрисова А.Г. | 0 | 0 | 0 | 0 | 0 | 0 | 0 | 0 | 0 | 0 | 0
10001671 | Совхозная ул. | 7 |  | 108 | Терещенко Ф.В. | 0 | 0 | 0 | 0 | 0 | 0 | 0 | 0 | 0 | 0 | 0
10001670 | Совхозная ул. | 7 |  | 109 | Добренко О.С. | 0 | 0 | 0 | 0 | 0 | 0 | 0 | 0 | 0 | 0 | 0
2005223 | Трудовая ул. | 14 |  | 18 | Тарасюк Н.В. | 0 | 0 | 0 | 0 | 0 | 0 | 0 | 0 | 0 | 0 | 0
2005232 | Трудовая ул. | 14 |  | 27 | Билаш А.В. | 1 | 1 | 1 | 0 | 1 | 2 | 0 | 2 | 0.1 | 2 | 0
2005233 | Трудовая ул. | 14 |  | 28 | Курлыкина С.В. | 0 | 0 | 0 | 0 | 0 | 0 | 0 | 0 | 0 | 0 | 0
8002376 | Чапаева ул. | 40 |  | 14 | Лавренова Л.В. | 1 | 1 | 1 | 1 | 1 | 0 | 1 | 2 | 0 | 0 | 4
8002395 | Чапаева ул. | 40 | а | 4 | Билецкая И.Н. | 1 | 1 | 1 | 1 | 1 | 0 | 1 | 2 | 0 | 0 | 4
8002379 | Чапаева ул. | 40 |  | 11 | Лайхнер А.А. | 1 | 1 | 1 | 1 | 1 | 0 | 1 | 2 | 0 | 0 | 4
7003881 | Чапаева ул. | 19 |  | 7 | Габриелян З.Г. | 1 | 1 | 1 | 1 | 1 | 0 | 1 | 2 | 0 | 0 | 4
8002377 | Чапаева ул. | 40 |  | 13 | Иванов А.Н. | 0 | 0 | 0 | 0 | 0 | 0 | 0 | 0 | 0 | 0 | 0
8002378 | Чапаева ул. | 40 |  | 12 | Динибекова О.С. | 0 | 0 | 0 | 0 | 0 | 0 | 0 | 0 | 0 | 0 | 0
2015566 | Чапаева ул. | 32 | а | 10 | Пономарев В.В. | 1 | 1 | 1 | 1 | 1 | 0 | 1 | 2 | 0 | 0 | 4
2019680 | Чапаева ул. | 19 |  | 2 | Киктева А.Д. | 1 | 1 | 1 | 1 | 1 | 0 | 1 | 2 | 0 | 0 | 4
8002428 | Чкалова ул. | 18 | а | 15 | Карпухин А.С. | 1 | 1 | 1 | 1 | 1 | 0 | 1 | 2 | 0 | 0 | 4
8002420 | Чкалова ул. | 14 | /1 | 11 | Данилов М.П. | 1 | 1 | 1 | 1 | 1 | 0 | 1 | 2 | 0 | 0 | 4
7004368 | Чкалова ул. | 34 |  | 11 | Токарева Т.И. | 1 | 1 | 1 | 1 | 1 | 0 | 1 | 2 | 0 | 0 | 4
8002439 | Чкалова ул. | 18 | а | 4 | Павлова С.Д. | 1 | 1 | 1 | 1 | 1 | 0 | 1 | 2 | 0 | 0 | 4
118338 | Чубынина ул. | 25 |  | 69 | Яптик Е.С. | 0 | 0 | 0 | 0 | 0 | 0 | 0 | 0 | 0 | 0 | 0
118348 | Чубынина ул. | 25 |  | 79 | Дзеранов С.К. | 0 | 0 | 0 | 0 | 0 | 0 | 0 | 0 | 0 | 0 | 0
118378 | Чубынина ул. | 25 |  | 109 | Лолуа В.В. | 0 | 0 | 0 | 0 | 0 | 0 | 0 | 0 | 0 | 0 | 0
118379 | Чубынина ул. | 25 |  | 110 | Барилко Т.Л. | 0 | 0 | 0 | 0 | 0 | 0 | 0 | 0 | 0 | 0 | 0
118413 | Чубынина ул. | 25 |  | 144 | Лычев В.А. | 0 | 0 | 0 | 0 | 0 | 0 | 0 | 0 | 0 | 0 | 0
5017189 | Чубынина ул. | 24 |  | 121 | Чимидов В.С. | 1 | 1 | 1 | 0 | 1 | 2 | 0 | 2 | 0.1 | 2 | 0
5017191 | Чубынина ул. | 24 |  | 123 | Иванова Л.Г. | 1 | 1 | 1 | 0 | 1 | 2 | 0 | 2 | 0.1 | 2 | 0
8002735 | Чубынина ул. | 12 |  | 64 | Палунин А.П. | 1 | 1 | 1 | 0 | 1 | 2 | 0 | 2 | 0.1 | 2 | 0
5017108 | Чубынина ул. | 24 |  | 43 | Кропочев И.И. | 1 | 1 | 1 | 0 | 1 | 2 | 0 | 2 | 0.1 | 2 | 0
2010932 | Чубынина ул. | 25 |  | 118 | Амирова А.С. | 1 | 1 | 1 | 0 | 1 | 2 | 0 | 2 | 0.1 | 2 | 0
10001830 | Чубынина ул. | 19 |  | 32 | Суханова И.К. | 1 | 1 | 1 | 0 | 1 | 2 | 0 | 2 | 0.1 | 2 | 0
10001832 | Чубынина ул. | 19 |  | 30 | Вахрушева И.А. | 1 | 1 | 1 | 0 | 1 | 2 | 0 | 2 | 0.1 | 2 | 0
10001758 | Чубынина ул. | 21 |  | 3 | Слинкин И.Б. | 1 | 1 | 1 | 0 | 1 | 2 | 0 | 2 | 0.1 | 2 | 0
10001786 | Чубынина ул. | 23 |  | 12 | Коломеец О.Ю. | 1 | 1 | 1 | 0 | 1 | 2 | 0 | 2 | 0.1 | 2 | 0
2016736 | Чубынина ул. | 25 |  | 90 | Трифонова А.В. | 0 | 0 | 0 | 0 | 0 | 0 | 0 | 0 | 0 | 0 | 0
2016957 | Чубынина ул. | 14 |  | 27 | Маликов Л.М. | 1 | 1 | 1 | 0 | 1 | 2 | 0 | 2 | 0.1 | 2 | 0
8002656 | Чубынина ул. | 12 |  | 24 | Азимов Н.М. | 1 | 1 | 1 | 0 | 1 | 2 | 0 | 2 | 0.1 | 2 | 0
8002658 | Чубынина ул. | 12 |  | 22 | Хусейнова О.М. | 1 | 1 | 1 | 0 | 1 | 2 | 0 | 2 | 0.1 | 2 | 0
2005271 | Чупрова ул. | 32 |  | 15 | Шпрангель Н.А. | 0 | 0 | 0 | 0 | 0 | 0 | 0 | 0 | 0 | 0 | 0
2005272 | Чупрова ул. | 32 |  | 16 | Воробьева О.Р. | 1 | 1 | 1 | 1 | 1 | 0 | 1 | 2 | 0 | 0 | 4
2007771 | Ямальская ул. | 37 |  | 3 | Бояршинов А.Ю. | 1 | 1 | 1 | 1 | 1 | 0 | 1 | 2 | 0 | 0 | 4
5014104 | Ямальская ул. | 1 |  | 69 | Алиева Н.И. | 1 | 1 | 1 | 0 | 1 | 2 | 0 | 2 | 0.1 | 2 | 0
551 | Губкина ул. | 1 |  | Офисные помещения № 1-15 | Филиал "Газпромбанк" (Акционерное общество) в г. Новом Уренгой | 1 | 1 | 1 | 1 | 1 | 0 | 1 | 2 | 0 | 0 | 4
79 | Губкина ул. | 8 |  | Служебное помещение 2 | ФКУ "Центр хозяйственного и сервисного обеспечения Управления Министерства внутренних дел РФ по ЯНАО" | 1 | 1 | 1 | 1 | 1 | 0 | 1 | 2 | 0 | 0 | 4
79 | Губкина ул. | 8 |  | Служебное помещение | ФКУ "Центр хозяйственного и сервисного обеспечения Управления Министерства внутренних дел РФ по ЯНАО" | 1 | 1 | 1 | 1 | 1 | 0 | 1 | 2 | 0 | 0 | 4
1 | З. Космодемьянской ул. | 33 |  | Служебное помещение | ГУ "Производственно-техническое объединение управления делами Правительства ЯНАО" | 1 | 1 | 1 | 1 | 1 | 0 | 1 | 2 | 0 | 0 | 4
79 | З. Космодемьянской ул. | 35 |  | Служебное помещение (АБК) | ФКУ "Центр хозяйственного и сервисного обеспечения Управления Министерства внутренних дел РФ по ЯНАО" | 1 | 1 | 1 | 1 | 1 | 0 | 1 | 2 | 0 | 0 | 4
79 | З. Космодемьянской ул. | 35 |  | Служебное помещение (АБК) | ФКУ "Центр хозяйственного и сервисного обеспечения Управления Министерства внутренних дел РФ по ЯНАО" | 1 | 1 | 1 | 1 | 1 | 0 | 1 | 2 | 0 | 0 | 4
79 | З. Космодемьянской ул. | 35 |  | Служебное помещение (АБК) | ФКУ "Центр хозяйственного и сервисного обеспечения Управления Министерства внутренних дел РФ по ЯНАО" | 1 | 1 | 1 | 1 | 1 | 0 | 1 | 2 | 0 | 0 | 4
477 | Комсомольская ул. | 11 |  | Нежилое помещение № 1 | Фатхулин Иляс Гайфулович | 1 | 1 | 1 | 1 | 1 | 0 | 1 | 2 | 0 | 0 | 4
276 | Комсомольская ул. | 15 |  | Нежилое помещение № 71 | Савченко Юлия Валериевна | 1 | 1 | 1 | 1 | 1 | 0 | 1 | 2 | 0 | 0 | 4
314 | Манчинского ул. | 21 |  | Квартира № 20 | НО "Фонд жилищного строительства ЯНАО" | 1 | 1 | 1 | 1 | 1 | 0 | 1 | 2 | 0 | 0 | 4
1 | Подшибякина ул. | 15 |  | Служебные помещения | ГУ "Производственно-техническое объединение управления делами Правительства ЯНАО" | 1 | 1 | 1 | 1 | 1 | 0 | 1 | 2 | 0 | 0 | 4
1 | Подшибякина ул. | 15 |  | Служебные помещения | ГУ "Производственно-техническое объединение управления делами Правительства ЯНАО" | 1 | 1 | 1 | 1 | 1 | 0 | 1 | 2 | 0 | 0 | 4
716 | Республики ул. | 60 |  | Нежилое помещение | Кудрявцева Марина Алексеевна | 1 | 1 | 1 | 1 | 1 | 0 | 1 | 2 | 0 | 0 | 4
517 | Республики ул. | 62 |  | Квартира № 16 | ООО "Строймонтажпроект" | 1 | 1 | 1 | 1 | 1 | 0 | 1 | 2 | 0 | 0 | 4
1 | Чубынина ул. | 14 |  | Служебные помещения | ГУ "Производственно-техническое объединение управления делами Правительства ЯНАО" | 1 | 1 | 1 | 1 | 1 | 0 | 1 | 2 | 0 | 0 | 4
1 | Чубынина ул. | 14 |  | Служебные помещения | ГУ "Производственно-техническое объединение управления делами Правительства ЯНАО" | 1 | 1 | 1 | 1 | 1 | 0 | 1 | 2 | 0 | 0 | 4

## 2027
Лицевой счет | Улица | Дом | Корп. | Кв. | Потребитель | GSM модем IRZ ATM21.B, кол-во шт. | Антенна GSM SMA, кол-во шт. | SIM карта, кол-во шт. | Щит распределительный навесной ЩРн-П-6 IP30 для GSM модема и автомата, кол-во шт. | Автоматический выключатель 1 полюсный, кат. В, ток 1 А, кол-во шт. | Провод ПВ 1*0,75 мм² , длина м. | Провод ВВГ 2*0,75 мм² для питания модема, длина м. | Соединительная 5-ти проводная клемма WAGO 222-415, кол-во шт. | DIN рейка, длина м. | Саморез сверлоконечный по металлу 4*13 мм, кол-во шт. | Саморез по дереву 3,5*40мм, шт.
[6 empty] | 270 | 270 | 270 | 155 | 270 | 230 | 155 | 540 | 11.5 | 230 | 620
8000214 | Ангальский Мыс ул. | 41 | а | 1 | Копотилова З.Н. | 1 | 1 | 1 | 1 | 1 | 0 | 1 | 2 | 0 | 0 | 4
300468 | Арктическая ул. | 2 |  | 7 | Лебединский Н.Н. | 1 | 1 | 1 | 0 | 1 | 2 | 0 | 2 | 0.1 | 2 | 0
2008872 | Арктическая ул. | 10 |  | 30 | Клюсова Л.Д. | 1 | 1 | 1 | 0 | 1 | 2 | 0 | 2 | 0.1 | 2 | 0
300466 | Б. Кнунянца мкр. | 18 |  | 2 | Коновалов Р.Н. | 1 | 1 | 1 | 0 | 1 | 2 | 0 | 2 | 0.1 | 2 | 0
300424 | Б. Кнунянца мкр. | 18 |  | 4 | Суютин З.С. | 0 | 0 | 0 | 0 | 0 | 0 | 0 | 0 | 0 | 0 | 0
300463 | Б. Кнунянца мкр. | 18 |  | 5 | Иванов П.И. | 0 | 0 | 0 | 0 | 0 | 0 | 0 | 0 | 0 | 0 | 0
300462 | Б. Кнунянца мкр. | 18 |  | 6 | Мышкин В.Н. | 0 | 0 | 0 | 0 | 0 | 0 | 0 | 0 | 0 | 0 | 0
300461 | Б. Кнунянца мкр. | 18 |  | 7 | Кириленко И.И. | 0 | 0 | 0 | 0 | 0 | 0 | 0 | 0 | 0 | 0 | 0
300460 | Б. Кнунянца мкр. | 18 |  | 8 | Терентьев Д.П. | 0 | 0 | 0 | 0 | 0 | 0 | 0 | 0 | 0 | 0 | 0
300458 | Б. Кнунянца мкр. | 18 |  | 10 | Попов Г.А. | 1 | 1 | 1 | 0 | 1 | 2 | 0 | 2 | 0.1 | 2 | 0
300457 | Б. Кнунянца мкр. | 18 |  | 11 | Калимуллина Н.Х. | 0 | 0 | 0 | 0 | 0 | 0 | 0 | 0 | 0 | 0 | 0
300455 | Б. Кнунянца мкр. | 18 |  | 13 | Мышкина Е.Ю. | 1 | 1 | 1 | 0 | 1 | 2 | 0 | 2 | 0.1 | 2 | 0
300453 | Б. Кнунянца мкр. | 18 |  | 15 | Колотилина Н.В. | 0 | 0 | 0 | 0 | 0 | 0 | 0 | 0 | 0 | 0 | 0
300014 | Б. Кнунянца мкр. | 18 |  | 17 | Алимов Т.Х. | 1 | 1 | 1 | 0 | 1 | 2 | 0 | 2 | 0.1 | 2 | 0
2013129 | Б. Кнунянца мкр. | 18 |  | 19 | ФЖС ЯНАО .... | 0 | 0 | 0 | 0 | 0 | 0 | 0 | 0 | 0 | 0 | 0
2020733 | Б. Кнунянца мкр. | 18 |  | 20 | Буваева М.С. | 0 | 0 | 0 | 0 | 0 | 0 | 0 | 0 | 0 | 0 | 0
300447 | Б. Кнунянца мкр. | 18 |  | 21 | Каминова Л.Ш. | 0 | 0 | 0 | 0 | 0 | 0 | 0 | 0 | 0 | 0 | 0
300420 | Б. Кнунянца мкр. | 18 |  | 22 | Гафиатуллина И.Ю. | 0 | 0 | 0 | 0 | 0 | 0 | 0 | 0 | 0 | 0 | 0
300445 | Б. Кнунянца мкр. | 18 |  | 24 | Легчанова Т.Б. | 0 | 0 | 0 | 0 | 0 | 0 | 0 | 0 | 0 | 0 | 0
300740 | Б. Кнунянца мкр. | 18 |  | 25 | Джабарова С.В. | 1 | 1 | 1 | 1 | 1 | 0 | 1 | 2 | 0 | 0 | 4
301204 | Б. Кнунянца мкр. | 18 |  | 26 | Чунина А.М. | 0 | 0 | 0 | 0 | 0 | 0 | 0 | 0 | 0 | 0 | 0
2016442 | Б. Кнунянца мкр. | 18 |  | 27 | Кабулов Е.И. | 0 | 0 | 0 | 0 | 0 | 0 | 0 | 0 | 0 | 0 | 0
300440 | Б. Кнунянца мкр. | 18 |  | 29 | Каримов А.Х. | 0 | 0 | 0 | 0 | 0 | 0 | 0 | 0 | 0 | 0 | 0
300439 | Б. Кнунянца мкр. | 18 |  | 30 | Гаджиева Г.С. | 0 | 0 | 0 | 0 | 0 | 0 | 0 | 0 | 0 | 0 | 0
314 | Б. Кнунянца мкр. | 18 |  | Квартира № 19 | НО "Фонд жилищного строительства ЯНАО" | 1 | 1 | 1 | 1 | 1 | 0 | 1 | 2 | 0 | 0 | 4
314 | Б. Кнунянца мкр. | 18 |  | Квартира № 23 | НО "Фонд жилищного строительства ЯНАО" | 1 | 1 | 1 | 1 | 1 | 0 | 1 | 2 | 0 | 0 | 4
301224 | Б. Кнунянца мкр. | 19 |  | 1 | Гурецкий В.А. | 1 | 1 | 1 | 1 | 1 | 0 | 1 | 2 | 0 | 0 | 4
2018105 | Б. Кнунянца мкр. | 19 |  | 2 | Слободянюк Б.И. | 0 | 0 | 0 | 0 | 0 | 0 | 0 | 0 | 0 | 0 | 0
2016846 | Б. Кнунянца мкр. | 19 |  | 3 | Архипова Н.В. | 0 | 0 | 0 | 0 | 0 | 0 | 0 | 0 | 0 | 0 | 0
300081 | Б. Кнунянца мкр. | 19 |  | 4 | Греченкова М.В. | 0 | 0 | 0 | 0 | 0 | 0 | 0 | 0 | 0 | 0 | 0
300418 | Б. Кнунянца мкр. | 19 |  | 5 | Сибарева Л.А. | 0 | 0 | 0 | 0 | 0 | 0 | 0 | 0 | 0 | 0 | 0
300419 | Б. Кнунянца мкр. | 19 |  | 7 | Агапова Л.А. | 1 | 1 | 1 | 1 | 1 | 0 | 1 | 2 | 0 | 0 | 4
300416 | Б. Кнунянца мкр. | 19 |  | 8 | Иванов А.К. | 0 | 0 | 0 | 0 | 0 | 0 | 0 | 0 | 0 | 0 | 0
300435 | Б. Кнунянца мкр. | 19 |  | 9 | Трахинина Т.А. | 0 | 0 | 0 | 0 | 0 | 0 | 0 | 0 | 0 | 0 | 0
300017 | Б. Кнунянца мкр. | 19 |  | 10 | Арефьев Р.С. | 0 | 0 | 0 | 0 | 0 | 0 | 0 | 0 | 0 | 0 | 0
300116 | Б. Кнунянца мкр. | 19 |  | 11 | Коробейников Е.В. | 1 | 1 | 1 | 1 | 1 | 0 | 1 | 2 | 0 | 0 | 4
300053 | Б. Кнунянца мкр. | 19 |  | 12 | Нева В.Н. | 0 | 0 | 0 | 0 | 0 | 0 | 0 | 0 | 0 | 0 | 0
2013128 | Б. Кнунянца мкр. | 19 |  | 13 | ФЖС ЯНАО .... | 0 | 0 | 0 | 0 | 0 | 0 | 0 | 0 | 0 | 0 | 0
2018918 | Б. Кнунянца мкр. | 19 |  | 14 | Кара Г.В. | 0 | 0 | 0 | 0 | 0 | 0 | 0 | 0 | 0 | 0 | 0
300431 | Б. Кнунянца мкр. | 19 |  | 15 | Геормезовская З.И. | 0 | 0 | 0 | 0 | 0 | 0 | 0 | 0 | 0 | 0 | 0
2013034 | Б. Кнунянца мкр. | 19 |  | 16 | Агаркова Л.М. | 1 | 1 | 1 | 1 | 1 | 0 | 1 | 2 | 0 | 0 | 4
300415 | Б. Кнунянца мкр. | 19 |  | 19 | Кондыгина В.О. | 0 | 0 | 0 | 0 | 0 | 0 | 0 | 0 | 0 | 0 | 0
300414 | Б. Кнунянца мкр. | 19 |  | 20 | Кузин Е.И. | 0 | 0 | 0 | 0 | 0 | 0 | 0 | 0 | 0 | 0 | 0
2020077 | Б. Кнунянца мкр. | 19 |  | 22 | Тарашнин Д.А. | 0 | 0 | 0 | 0 | 0 | 0 | 0 | 0 | 0 | 0 | 0
300427 | Б. Кнунянца мкр. | 19 |  | 23 | Гурьев А.В. | 0 | 0 | 0 | 0 | 0 | 0 | 0 | 0 | 0 | 0 | 0
2017667 | Б. Кнунянца мкр. | 19 |  | 24 | Романовская Н.Л. | 0 | 0 | 0 | 0 | 0 | 0 | 0 | 0 | 0 | 0 | 0
300409 | Б. Кнунянца мкр. | 19 |  | 27 | Нестеренко Д.Р. | 0 | 0 | 0 | 0 | 0 | 0 | 0 | 0 | 0 | 0 | 0
300408 | Б. Кнунянца мкр. | 19 |  | 28 | Гареев Р.З. | 0 | 0 | 0 | 0 | 0 | 0 | 0 | 0 | 0 | 0 | 0
2014292 | Б. Кнунянца мкр. | 19 |  | 29 | Морозова Ю.М. | 0 | 0 | 0 | 0 | 0 | 0 | 0 | 0 | 0 | 0 | 0
2017980 | Б. Кнунянца мкр. | 19 |  | 30 | Самусенко В.Н. | 0 | 0 | 0 | 0 | 0 | 0 | 0 | 0 | 0 | 0 | 0
314 | Б. Кнунянца мкр. | 19 |  | Квартира № 13 | НО "Фонд жилищного строительства ЯНАО" | 1 | 1 | 1 | 1 | 1 | 0 | 1 | 2 | 0 | 0 | 4
314 | Б. Кнунянца мкр. | 19 |  | Квартира № 21 | НО "Фонд жилищного строительства ЯНАО" | 1 | 1 | 1 | 1 | 1 | 0 | 1 | 2 | 0 | 0 | 4
314 | Б. Кнунянца мкр. | 19 |  | Квартира № 26 | НО "Фонд жилищного строительства ЯНАО" | 1 | 1 | 1 | 1 | 1 | 0 | 1 | 2 | 0 | 0 | 4
2005244 | Б. Кнунянца мкр. | 24 |  | 4 | Кондря Д.Г. | 1 | 1 | 1 | 1 | 1 | 0 | 1 | 2 | 0 | 0 | 4
2018164 | Б. Кнунянца мкр. | 24 |  | 8 | Талызина В.В. | 1 | 1 | 1 | 1 | 1 | 0 | 1 | 2 | 0 | 0 | 4
2010888 | Б. Кнунянца мкр. | 33 | б | 19 | Кондыгин И.В. | 1 | 1 | 1 | 1 | 1 | 0 | 1 | 2 | 0 | 0 | 4
2010879 | Б. Кнунянца мкр. | 33 | б | 35 | Шарипов А.Ф. | 1 | 1 | 1 | 1 | 1 | 0 | 1 | 2 | 0 | 0 | 4
2010878 | Б. Кнунянца мкр. | 33 | б | 36 | Тырлина А.Н. | 1 | 1 | 1 | 1 | 1 | 0 | 1 | 2 | 0 | 0 | 4
2010877 | Б. Кнунянца мкр. | 33 | б | 37 | Кучукова А.Н. | 1 | 1 | 1 | 1 | 1 | 0 | 1 | 2 | 0 | 0 | 4
2010873 | Б. Кнунянца мкр. | 33 | б | 43 | Петруня В.Ф. | 1 | 1 | 1 | 1 | 1 | 0 | 1 | 2 | 0 | 0 | 4
2010872 | Б. Кнунянца мкр. | 33 | б | 44 | Шихова И.А. | 1 | 1 | 1 | 1 | 1 | 0 | 1 | 2 | 0 | 0 | 4
2010840 | Б. Кнунянца мкр. | 33 | б | 45 | Мидинов М.М. | 1 | 1 | 1 | 1 | 1 | 0 | 1 | 2 | 0 | 0 | 4
2019418 | Б. Кнунянца мкр. | 37 |  | 1 | Соян Ч.М. | 1 | 1 | 1 | 0 | 1 | 2 | 0 | 2 | 0.1 | 2 | 0
2020386 | Б. Кнунянца мкр. | 37 |  | 2 | Немешаев А.В. | 0 | 0 | 0 | 0 | 0 | 0 | 0 | 0 | 0 | 0 | 0
2019421 | Б. Кнунянца мкр. | 37 |  | 3 | Гладкова Ю.В. | 0 | 0 | 0 | 0 | 0 | 0 | 0 | 0 | 0 | 0 | 0
2019620 | Б. Кнунянца мкр. | 37 |  | 4 | Ховалыг И.М. | 0 | 0 | 0 | 0 | 0 | 0 | 0 | 0 | 0 | 0 | 0
2019583 | Б. Кнунянца мкр. | 37 |  | 5 | Биктимирова Р.М. | 0 | 0 | 0 | 0 | 0 | 0 | 0 | 0 | 0 | 0 | 0
2019587 | Б. Кнунянца мкр. | 37 |  | 6 | Чунаев И.П. | 0 | 0 | 0 | 0 | 0 | 0 | 0 | 0 | 0 | 0 | 0
2019426 | Б. Кнунянца мкр. | 37 |  | 7 | Няруй Е.А. | 1 | 1 | 1 | 0 | 1 | 2 | 0 | 2 | 0.1 | 2 | 0
2019428 | Б. Кнунянца мкр. | 37 |  | 8 | Складчикова А.О. | 0 | 0 | 0 | 0 | 0 | 0 | 0 | 0 | 0 | 0 | 0
2019433 | Б. Кнунянца мкр. | 37 |  | 12 | ГУБЗ СОКБ .... | 0 | 0 | 0 | 0 | 0 | 0 | 0 | 0 | 0 | 0 | 0
2019517 | Б. Кнунянца мкр. | 37 |  | 13 | Нечипорук Т.А. | 1 | 1 | 1 | 0 | 1 | 2 | 0 | 2 | 0.1 | 2 | 0
2019436 | Б. Кнунянца мкр. | 37 |  | 14 | Барабаев А.Т. | 0 | 0 | 0 | 0 | 0 | 0 | 0 | 0 | 0 | 0 | 0
2019518 | Б. Кнунянца мкр. | 37 |  | 19 | Толмачева Т.А. | 1 | 1 | 1 | 0 | 1 | 2 | 0 | 2 | 0.1 | 2 | 0
2019567 | Б. Кнунянца мкр. | 37 |  | 33 | Новак С.А. | 1 | 1 | 1 | 0 | 1 | 2 | 0 | 2 | 0.1 | 2 | 0
2019456 | Б. Кнунянца мкр. | 37 |  | 34 | ГУБЗ СОКБ .... | 0 | 0 | 0 | 0 | 0 | 0 | 0 | 0 | 0 | 0 | 0
2019929 | Б. Кнунянца мкр. | 37 |  | 38 | Цветнова П.П. | 1 | 1 | 1 | 0 | 1 | 2 | 0 | 2 | 0.1 | 2 | 0
2013733 | Б. Кнунянца мкр. | 39 |  | 105 | Исаков А.Т. | 1 | 1 | 1 | 1 | 1 | 0 | 1 | 2 | 0 | 0 | 4
7002762 | Б. Кнунянца мкр. | 39 |  | 313 | Злыгостева И.Н. | 1 | 1 | 1 | 1 | 1 | 0 | 1 | 2 | 0 | 0 | 4
500120 | Б. Кнунянца ул. | 7 |  | 27 | Сединкина Е.А. | 1 | 1 | 1 | 0 | 1 | 2 | 0 | 2 | 0.1 | 2 | 0
500122 | Б. Кнунянца ул. | 9 |  | 2 | Биль Г.А. | 1 | 1 | 1 | 1 | 1 | 0 | 1 | 2 | 0 | 0 | 4
500123 | Б. Кнунянца ул. | 9 |  | 3 | Кукин В.А. | 1 | 1 | 1 | 1 | 1 | 0 | 1 | 2 | 0 | 0 | 4
2009520 | Б. Кнунянца ул. | 9 |  | 4 | Рустамова Г.Н. | 0 | 0 | 0 | 0 | 0 | 0 | 0 | 0 | 0 | 0 | 0
504784 | Броднева ул. | 28 | а | 43 | Оболтина М.Я. | 1 | 1 | 1 | 0 | 1 | 2 | 0 | 2 | 0.1 | 2 | 0
2010184 | Броднева ул. | 38 |  | 13 | Корохов В.А. | 1 | 1 | 1 | 1 | 1 | 0 | 1 | 2 | 0 | 0 | 4
2010460 | Броднева ул. | 39 |  | 5 | Черепанова Н.Е. | 1 | 1 | 1 | 1 | 1 | 0 | 1 | 2 | 0 | 0 | 4
2010461 | Броднева ул. | 39 |  | 6 | Романов А.Ф. | 0 | 0 | 0 | 0 | 0 | 0 | 0 | 0 | 0 | 0 | 0
2017780 | Броднева ул. | 41 |  | 4 | Бубнив Н.С. | 1 | 1 | 1 | 1 | 1 | 0 | 1 | 2 | 0 | 0 | 4
2010487 | Броднева ул. | 41 |  | 15 | Мунарбаева Э. | 1 | 1 | 1 | 1 | 1 | 0 | 1 | 2 | 0 | 0 | 4
2010169 | Броднева ул. | 43 |  | 2 | Малухина И.Л. | 1 | 1 | 1 | 1 | 1 | 0 | 1 | 2 | 0 | 0 | 4
2010168 | Броднева ул. | 43 |  | 3 | Малетыч С.П. | 0 | 0 | 0 | 0 | 0 | 0 | 0 | 0 | 0 | 0 | 0
0 | Броднева ул. | 48 |  | 17 кв. жилой дом УГПС, архитектурная подсветка | МКУ "Салехардская дирекция единого заказчика" | 1 | 1 | 1 | 0 | 1 | 2 | 0 | 2 | 0.1 | 2 | 0
0 | Броднева ул. | 51 |  | Жилой дом, архитектурная подсветка | МКУ "Салехардская дирекция единого заказчика" | 1 | 1 | 1 | 0 | 1 | 2 | 0 | 2 | 0.1 | 2 | 0
2009817 | Броднева ул. | 53 |  | 24 | Биктимирова М.Р. | 1 | 1 | 1 | 0 | 1 | 2 | 0 | 2 | 0.1 | 2 | 0
2012103 | Гаврюшина ул. | 15 |  | 1 | Кваша В.П. | 1 | 1 | 1 | 0 | 1 | 2 | 0 | 2 | 0.1 | 2 | 0
2018077 | Гаврюшина ул. | 15 |  | 44 | Тинтунен Г.А. | 1 | 1 | 1 | 0 | 1 | 2 | 0 | 2 | 0.1 | 2 | 0
118208 | Гаврюшина ул. | 17 | а | 8 | Пушкарева Т.И. | 1 | 1 | 1 | 0 | 1 | 2 | 0 | 2 | 0.1 | 2 | 0
2005198 | Гагарина ул. | 20 |  | 17 | Гордиенко Е.А. | 1 | 1 | 1 | 1 | 1 | 0 | 1 | 2 | 0 | 0 | 4
7002035 | Геологов ул. | 11 |  | 5 | Ибрагимова Э.И. | 1 | 1 | 1 | 1 | 1 | 0 | 1 | 2 | 0 | 0 | 4
7002042 | Геологов ул. | 13 |  | 1 | Рожнева Д.А. | 1 | 1 | 1 | 1 | 1 | 0 | 1 | 2 | 0 | 0 | 4
2555885 | Глазкова ул. | 12 |  | 22 | Фефелов А.И. | 1 | 1 | 1 | 0 | 1 | 2 | 0 | 2 | 0.1 | 2 | 0
8003619 | Глазкова ул. | 17 |  | 2 | Новосёлова Т.И. | 1 | 1 | 1 | 1 | 1 | 0 | 1 | 2 | 0 | 0 | 4
2005461 | Горького ул. | 4 |  | 2 | Есникова О.А. | 1 | 1 | 1 | 1 | 1 | 0 | 1 | 2 | 0 | 0 | 4
2005455 | Горького ул. | 26 |  | 4 | Вторушина С.Г. | 1 | 1 | 1 | 1 | 1 | 0 | 1 | 2 | 0 | 0 | 4
2016660 | Горького ул. | 26 |  | 7 | Алеева Г.Р. | 1 | 1 | 1 | 1 | 1 | 0 | 1 | 2 | 0 | 0 | 4
2005070 | Губкина ул. | 6 |  | 71 | Уколова М.А. | 1 | 1 | 1 | 0 | 1 | 2 | 0 | 2 | 0.1 | 2 | 0
2005083 | Губкина ул. | 6 |  | 84 | Лубинец И.Г. | 1 | 1 | 1 | 0 | 1 | 2 | 0 | 2 | 0.1 | 2 | 0
2007396 | Губкина ул. | 6 | а | 17 | Таякин А.В. | 1 | 1 | 1 | 0 | 1 | 2 | 0 | 2 | 0.1 | 2 | 0
2016046 | Губкина ул. | 8 |  | 2 | Красностанов С.Е. | 1 | 1 | 1 | 0 | 1 | 2 | 0 | 2 | 0.1 | 2 | 0
356 | Губкина ул. | 13 |  | Нежилое помещение (АСКУЭ) | ООО "Глонавт" | 1 | 1 | 1 | 0 | 1 | 2 | 0 | 2 | 0.1 | 2 | 0
2010358 | Губкина ул. | 15 |  | 2 | Кузнецова М.В. | 1 | 1 | 1 | 1 | 1 | 0 | 1 | 2 | 0 | 0 | 4
500246 | Губкина ул. | 47 |  | 4 | Иванов А.А. | 1 | 1 | 1 | 1 | 1 | 0 | 1 | 2 | 0 | 0 | 4
2010331 | Губкина ул. | 49 |  | 4 | Налетова Н.А. | 1 | 1 | 1 | 1 | 1 | 0 | 1 | 2 | 0 | 0 | 4
2014963 | Губкина ул. | 49 |  | 11 | Лобода В.В. | 1 | 1 | 1 | 1 | 1 | 0 | 1 | 2 | 0 | 0 | 4
1000843 | Деповская ул. | 11 |  | 1 | Ковязин К.Н. | 1 | 1 | 1 | 1 | 1 | 0 | 1 | 2 | 0 | 0 | 4
2555942 | З.Космодемьянской ул. | 5 |  | 12 | Аксой О.Л. | 1 | 1 | 1 | 0 | 1 | 2 | 0 | 2 | 0.1 | 2 | 0
2555940 | З.Космодемьянской ул. | 5 |  | 14 | Хохлова О.Г. | 1 | 1 | 1 | 0 | 1 | 2 | 0 | 2 | 0.1 | 2 | 0
2555928 | З.Космодемьянской ул. | 5 |  | 25 | Тангатаров К.Д. | 1 | 1 | 1 | 0 | 1 | 2 | 0 | 2 | 0.1 | 2 | 0
8000494 | З.Космодемьянской ул. | 5 | а | 11 | Хабурова Р.Н. | 1 | 1 | 1 | 0 | 1 | 2 | 0 | 2 | 0.1 | 2 | 0
2016635 | З.Космодемьянской ул. | 16 |  | 9 | Долгушина Е.И. | 1 | 1 | 1 | 1 | 1 | 0 | 1 | 2 | 0 | 0 | 4
5012953 | З.Космодемьянской ул. | 37 |  | 2 | Махмутова З.С. | 1 | 1 | 1 | 0 | 1 | 2 | 0 | 2 | 0.1 | 2 | 0
2006756 | З.Космодемьянской ул. | 37 |  | 21 коммуналка | Кизерова Н.П. | 1 | 1 | 1 | 0 | 1 | 2 | 0 | 2 | 0.1 | 2 | 0
2007488 | З.Космодемьянской ул. | 39 |  | 14 | Манин П.А. | 1 | 1 | 1 | 0 | 1 | 2 | 0 | 2 | 0.1 | 2 | 0
2007495 | З.Космодемьянской ул. | 39 |  | 21 | Ромашова Е.Ю. | 1 | 1 | 1 | 0 | 1 | 2 | 0 | 2 | 0.1 | 2 | 0
2007518 | З.Космодемьянской ул. | 39 |  | 44 | Вокуева Л.А. | 1 | 1 | 1 | 0 | 1 | 2 | 0 | 2 | 0.1 | 2 | 0
2007539 | З.Космодемьянской ул. | 39 |  | 60 | Волкова В.С. | 1 | 1 | 1 | 0 | 1 | 2 | 0 | 2 | 0.1 | 2 | 0
200524 | З.Космодемьянской ул. | 42 |  | 4 | Ильницкий Я.С. | 1 | 1 | 1 | 1 | 1 | 0 | 1 | 2 | 0 | 0 | 4
2007040 | З.Космодемьянской ул. | 44 | а | 12 | Рычапова Л.С. | 1 | 1 | 1 | 1 | 1 | 0 | 1 | 2 | 0 | 0 | 4
200517 | З.Космодемьянской ул. | 52 |  | 13 | Курочка Л.С. | 1 | 1 | 1 | 1 | 1 | 0 | 1 | 2 | 0 | 0 | 4
120858 | З.Космодемьянской ул. | 57 |  | 27 | Михайлицкая Г.В. | 1 | 1 | 1 | 0 | 1 | 2 | 0 | 2 | 0.1 | 2 | 0
5012389 | З.Космодемьянской ул. | 59 |  | 133 | Снежкина Я.Е. | 1 | 1 | 1 | 0 | 1 | 2 | 0 | 2 | 0.1 | 2 | 0
2010410 | З.Космодемьянской ул. | 62 |  | 2 | Маркова А.С. | 1 | 1 | 1 | 1 | 1 | 0 | 1 | 2 | 0 | 0 | 4
2012468 | З.Космодемьянской ул. | 74 |  | 123 | Хаванских Т.И. | 1 | 1 | 1 | 0 | 1 | 2 | 0 | 2 | 0.1 | 2 | 0
2555563 | Игарская ул. | 23 |  | 4 | Чапаев В.В. | 1 | 1 | 1 | 1 | 1 | 0 | 1 | 2 | 0 | 0 | 4
2555567 | Игарская ул. | 23 |  | 8 | Шарипова С.А. | 1 | 1 | 1 | 1 | 1 | 0 | 1 | 2 | 0 | 0 | 4
8003314 | Игарская ул. | 44 |  | 3 | Вайнмастер Е.В. | 1 | 1 | 1 | 1 | 1 | 0 | 1 | 2 | 0 | 0 | 4
8003310 | Игарская ул. | 44 |  | 7 | Сэротэтто С.В. | 1 | 1 | 1 | 1 | 1 | 0 | 1 | 2 | 0 | 0 | 4
2020636 | Игарская ул. | 52 |  | 16 | Ниязова И.М. | 1 | 1 | 1 | 1 | 1 | 0 | 1 | 2 | 0 | 0 | 4
8003363 | Игарская ул. | 56 |  | 2 | Рылова М.В. | 1 | 1 | 1 | 1 | 1 | 0 | 1 | 2 | 0 | 0 | 4
2021032 | Игарская ул. | 56 |  | 9 | Маатова Н... | 1 | 1 | 1 | 1 | 1 | 0 | 1 | 2 | 0 | 0 | 4
8003352 | Игарская ул. | 56 |  | 12 | Амихалатей М.А. | 1 | 1 | 1 | 1 | 1 | 0 | 1 | 2 | 0 | 0 | 4
8003394 | Кирпичная ул. | 15 |  | 2 | Королёва Т.И. | 1 | 1 | 1 | 1 | 1 | 0 | 1 | 2 | 0 | 0 | 4
8000837 | Кирпичная ул. | 17 |  | 5 | Воронцова Ф.П. | 1 | 1 | 1 | 1 | 1 | 0 | 1 | 2 | 0 | 0 | 4
5014290 | Комсомольская ул. | 13 |  | 1 | Сидоренко О.Ю. | 1 | 1 | 1 | 0 | 1 | 2 | 0 | 2 | 0.1 | 2 | 0
5014291 | Комсомольская ул. | 13 |  | 2 | Окотэтто Л.Л. | 0 | 0 | 0 | 0 | 0 | 0 | 0 | 0 | 0 | 0 | 0
5014292 | Комсомольская ул. | 13 |  | 3 | Рузеев Д.В. | 0 | 0 | 0 | 0 | 0 | 0 | 0 | 0 | 0 | 0 | 0
5014293 | Комсомольская ул. | 13 |  | 4 | Перепада М.В. | 0 | 0 | 0 | 0 | 0 | 0 | 0 | 0 | 0 | 0 | 0
5014294 | Комсомольская ул. | 13 |  | 5 | Гончаренко А.Г. | 0 | 0 | 0 | 0 | 0 | 0 | 0 | 0 | 0 | 0 | 0
5014295 | Комсомольская ул. | 13 |  | 6 | Ильичёв А.Н. | 1 | 1 | 1 | 1 | 1 | 0 | 1 | 2 | 0 | 0 | 4
5014296 | Комсомольская ул. | 13 |  | 7 | Андреева Н.П. | 0 | 0 | 0 | 0 | 0 | 0 | 0 | 0 | 0 | 0 | 0
2018451 | Комсомольская ул. | 13 |  | 8 | Ханова С.Э. | 0 | 0 | 0 | 0 | 0 | 0 | 0 | 0 | 0 | 0 | 0
5014299 | Комсомольская ул. | 13 |  | 9 | Лаишевцева И.Г. | 0 | 0 | 0 | 0 | 0 | 0 | 0 | 0 | 0 | 0 | 0
5014300 | Комсомольская ул. | 13 |  | 10 | Сытник Н.П. | 0 | 0 | 0 | 0 | 0 | 0 | 0 | 0 | 0 | 0 | 0
5014301 | Комсомольская ул. | 13 |  | 11 | Авласенко Г.В. | 1 | 1 | 1 | 1 | 1 | 0 | 1 | 2 | 0 | 0 | 4
2014501 | Комсомольская ул. | 13 |  | 12 | Квардаков А.В. | 0 | 0 | 0 | 0 | 0 | 0 | 0 | 0 | 0 | 0 | 0
5014319 | Комсомольская ул. | 13 |  | 13 | Михайлова Т.И. | 0 | 0 | 0 | 0 | 0 | 0 | 0 | 0 | 0 | 0 | 0
2016110 | Комсомольская ул. | 13 |  | 14 | Падранхасова Е.А. | 0 | 0 | 0 | 0 | 0 | 0 | 0 | 0 | 0 | 0 | 0
5014321 | Комсомольская ул. | 13 |  | 15 | Пасецкая К.А. | 0 | 0 | 0 | 0 | 0 | 0 | 0 | 0 | 0 | 0 | 0
5014323 | Комсомольская ул. | 13 |  | 17 | Функ А.А. | 1 | 1 | 1 | 1 | 1 | 0 | 1 | 2 | 0 | 0 | 4
5014324 | Комсомольская ул. | 13 |  | 18 | Михеева И.А. | 0 | 0 | 0 | 0 | 0 | 0 | 0 | 0 | 0 | 0 | 0
5014326 | Комсомольская ул. | 13 |  | 20 | Айтняков М.Х. | 0 | 0 | 0 | 0 | 0 | 0 | 0 | 0 | 0 | 0 | 0
5014327 | Комсомольская ул. | 13 |  | 21 | Исмаилова И.И. | 1 | 1 | 1 | 1 | 1 | 0 | 1 | 2 | 0 | 0 | 4
5014328 | Комсомольская ул. | 13 |  | 22 | Уженцев В.А. | 0 | 0 | 0 | 0 | 0 | 0 | 0 | 0 | 0 | 0 | 0
5014329 | Комсомольская ул. | 13 |  | 23 | Иванов А.В. | 0 | 0 | 0 | 0 | 0 | 0 | 0 | 0 | 0 | 0 | 0
5014330 | Комсомольская ул. | 13 |  | 24 | Огородов А.Н. | 0 | 0 | 0 | 0 | 0 | 0 | 0 | 0 | 0 | 0 | 0
5014331 | Комсомольская ул. | 13 |  | 25 | Мосиявич О.В. | 0 | 0 | 0 | 0 | 0 | 0 | 0 | 0 | 0 | 0 | 0
5014333 | Комсомольская ул. | 13 |  | 27 | Греку Р.В. | 1 | 1 | 1 | 1 | 1 | 0 | 1 | 2 | 0 | 0 | 4
5014334 | Комсомольская ул. | 13 |  | 28 | Кузнецов А.Ю. | 0 | 0 | 0 | 0 | 0 | 0 | 0 | 0 | 0 | 0 | 0
5014335 | Комсомольская ул. | 13 |  | 29 | Кудрявцев В.С. | 0 | 0 | 0 | 0 | 0 | 0 | 0 | 0 | 0 | 0 | 0
5014337 | Комсомольская ул. | 13 |  | 31 | Сущевский С.В. | 1 | 1 | 1 | 1 | 1 | 0 | 1 | 2 | 0 | 0 | 4
5014339 | Комсомольская ул. | 13 |  | 33 | Цыганок И.В. | 0 | 0 | 0 | 0 | 0 | 0 | 0 | 0 | 0 | 0 | 0
5014340 | Комсомольская ул. | 13 |  | 34 | Хусаинов Д.З. | 0 | 0 | 0 | 0 | 0 | 0 | 0 | 0 | 0 | 0 | 0
5014341 | Комсомольская ул. | 13 |  | 35 | Канашов А.В. | 0 | 0 | 0 | 0 | 0 | 0 | 0 | 0 | 0 | 0 | 0
5014342 | Комсомольская ул. | 13 |  | 36 | Чупрова А.В. | 1 | 1 | 1 | 1 | 1 | 0 | 1 | 2 | 0 | 0 | 4
5014343 | Комсомольская ул. | 13 |  | 37 | Кондрашина Е.М. | 0 | 0 | 0 | 0 | 0 | 0 | 0 | 0 | 0 | 0 | 0
5014347 | Комсомольская ул. | 13 |  | 41 | Кваша Н.П. | 1 | 1 | 1 | 1 | 1 | 0 | 1 | 2 | 0 | 0 | 4
2015935 | Комсомольская ул. | 13 |  | 42 | Голованов С.В. | 0 | 0 | 0 | 0 | 0 | 0 | 0 | 0 | 0 | 0 | 0
5014350 | Комсомольская ул. | 13 |  | 44 | Валеев А.Ф. | 0 | 0 | 0 | 0 | 0 | 0 | 0 | 0 | 0 | 0 | 0
5014353 | Комсомольская ул. | 13 |  | 47 | Иванов А.В. | 1 | 1 | 1 | 1 | 1 | 0 | 1 | 2 | 0 | 0 | 4
5014354 | Комсомольская ул. | 13 |  | 48 | Мыколаенко А.Н. | 0 | 0 | 0 | 0 | 0 | 0 | 0 | 0 | 0 | 0 | 0
5014356 | Комсомольская ул. | 13 |  | 50 | Калачева Е.В. | 0 | 0 | 0 | 0 | 0 | 0 | 0 | 0 | 0 | 0 | 0
5014357 | Комсомольская ул. | 13 |  | 51 | Игнатенко И.В. | 1 | 1 | 1 | 1 | 1 | 0 | 1 | 2 | 0 | 0 | 4
5014359 | Комсомольская ул. | 13 |  | 53 | Писарцова Н.В. | 0 | 0 | 0 | 0 | 0 | 0 | 0 | 0 | 0 | 0 | 0
5014360 | Комсомольская ул. | 13 |  | 54 | Валеева И.Е. | 0 | 0 | 0 | 0 | 0 | 0 | 0 | 0 | 0 | 0 | 0
5014361 | Комсомольская ул. | 13 |  | 55 | Юнг И.А. | 0 | 0 | 0 | 0 | 0 | 0 | 0 | 0 | 0 | 0 | 0
5014362 | Комсомольская ул. | 13 |  | 56 | Ануфриев Е.В. | 1 | 1 | 1 | 1 | 1 | 0 | 1 | 2 | 0 | 0 | 4
5014363 | Комсомольская ул. | 13 |  | 57 | Базылева И.И. | 0 | 0 | 0 | 0 | 0 | 0 | 0 | 0 | 0 | 0 | 0
2016347 | Комсомольская ул. | 13 |  | 59 | Толмачева Р.С. | 0 | 0 | 0 | 0 | 0 | 0 | 0 | 0 | 0 | 0 | 0
5014366 | Комсомольская ул. | 13 |  | 60 | Ключников С.В. | 1 | 1 | 1 | 1 | 1 | 0 | 1 | 2 | 0 | 0 | 4
5014367 | Комсомольская ул. | 13 |  | 61 | Денисова Е.К. | 1 | 1 | 1 | 1 | 1 | 0 | 1 | 2 | 0 | 0 | 4
5014368 | Комсомольская ул. | 13 |  | 62 | Заяц Д.А. | 0 | 0 | 0 | 0 | 0 | 0 | 0 | 0 | 0 | 0 | 0
5014370 | Комсомольская ул. | 13 |  | 64 | Белавин С.И. | 0 | 0 | 0 | 0 | 0 | 0 | 0 | 0 | 0 | 0 | 0
5014371 | Комсомольская ул. | 13 |  | 65 | Криворотко М.И. | 0 | 0 | 0 | 0 | 0 | 0 | 0 | 0 | 0 | 0 | 0
5014372 | Комсомольская ул. | 13 |  | 66 | Валеева В.М. | 1 | 1 | 1 | 1 | 1 | 0 | 1 | 2 | 0 | 0 | 4
5014373 | Комсомольская ул. | 13 |  | 67 | Романов А.А. | 0 | 0 | 0 | 0 | 0 | 0 | 0 | 0 | 0 | 0 | 0
5014385 | Комсомольская ул. | 13 |  | 68 | Шермилко Р.Г. | 0 | 0 | 0 | 0 | 0 | 0 | 0 | 0 | 0 | 0 | 0
5014386 | Комсомольская ул. | 13 |  | 69 | Аркавлюк А.С. | 0 | 0 | 0 | 0 | 0 | 0 | 0 | 0 | 0 | 0 | 0
5014387 | Комсомольская ул. | 13 |  | 70 | Шибаев Б.П. | 1 | 1 | 1 | 1 | 1 | 0 | 1 | 2 | 0 | 0 | 4
5014388 | Комсомольская ул. | 13 |  | 71 | Гончарова Л.А. | 0 | 0 | 0 | 0 | 0 | 0 | 0 | 0 | 0 | 0 | 0
5014389 | Комсомольская ул. | 13 |  | 72 | Туманов Е.Ю. | 0 | 0 | 0 | 0 | 0 | 0 | 0 | 0 | 0 | 0 | 0
5014390 | Комсомольская ул. | 13 |  | 73 | Ежова М.П. | 0 | 0 | 0 | 0 | 0 | 0 | 0 | 0 | 0 | 0 | 0
5014392 | Комсомольская ул. | 13 |  | 75 | Попова Н.Г. | 1 | 1 | 1 | 1 | 1 | 0 | 1 | 2 | 0 | 0 | 4
5014393 | Комсомольская ул. | 13 |  | 76 | Байбародских А.А. | 0 | 0 | 0 | 0 | 0 | 0 | 0 | 0 | 0 | 0 | 0
5014395 | Комсомольская ул. | 13 |  | 78 | Руднев В.Г. | 0 | 0 | 0 | 0 | 0 | 0 | 0 | 0 | 0 | 0 | 0
5014398 | Комсомольская ул. | 13 |  | 81 | Бабенко Е.А. | 1 | 1 | 1 | 1 | 1 | 0 | 1 | 2 | 0 | 0 | 4
5014401 | Комсомольская ул. | 13 |  | 84 | Валько Д.Т. | 0 | 0 | 0 | 0 | 0 | 0 | 0 | 0 | 0 | 0 | 0
5014403 | Комсомольская ул. | 13 |  | 86 | Харченко А.В. | 1 | 1 | 1 | 1 | 1 | 0 | 1 | 2 | 0 | 0 | 4
5014409 | Комсомольская ул. | 13 |  | 92 | Брожко А.С. | 1 | 1 | 1 | 1 | 1 | 0 | 1 | 2 | 0 | 0 | 4
5014411 | Комсомольская ул. | 13 |  | 94 | Брожко А.С. | 0 | 0 | 0 | 0 | 0 | 0 | 0 | 0 | 0 | 0 | 0
5014412 | Комсомольская ул. | 13 |  | 95 | Колбаев Р.Ж. | 1 | 1 | 1 | 1 | 1 | 0 | 1 | 2 | 0 | 0 | 4
5014414 | Комсомольская ул. | 13 |  | 97 | Халиулин С.А. | 1 | 1 | 1 | 1 | 1 | 0 | 1 | 2 | 0 | 0 | 4
5014415 | Комсомольская ул. | 13 |  | 98 | Исабекова Б.Т. | 0 | 0 | 0 | 0 | 0 | 0 | 0 | 0 | 0 | 0 | 0
5014416 | Комсомольская ул. | 13 |  | 99 | Саенко Т.В. | 0 | 0 | 0 | 0 | 0 | 0 | 0 | 0 | 0 | 0 | 0
2016386 | Комсомольская ул. | 13 |  | 100 | Павлова Н.Г. | 0 | 0 | 0 | 0 | 0 | 0 | 0 | 0 | 0 | 0 | 0
5014419 | Комсомольская ул. | 13 |  | 102 | Белокобыленко Е.П. | 1 | 1 | 1 | 1 | 1 | 0 | 1 | 2 | 0 | 0 | 4
5014420 | Комсомольская ул. | 13 |  | 103 | Королькова О.С. | 0 | 0 | 0 | 0 | 0 | 0 | 0 | 0 | 0 | 0 | 0
5014426 | Комсомольская ул. | 13 |  | 108 | Сидоренко Т.В. | 1 | 1 | 1 | 1 | 1 | 0 | 1 | 2 | 0 | 0 | 4
5014427 | Комсомольская ул. | 13 |  | 109 | Холявко В.А. | 0 | 0 | 0 | 0 | 0 | 0 | 0 | 0 | 0 | 0 | 0
5014429 | Комсомольская ул. | 13 |  | 111 | Кухта О.Н. | 1 | 1 | 1 | 1 | 1 | 0 | 1 | 2 | 0 | 0 | 4
5014431 | Комсомольская ул. | 13 |  | 113 | Яковлев В.И. | 0 | 0 | 0 | 0 | 0 | 0 | 0 | 0 | 0 | 0 | 0
5014433 | Комсомольская ул. | 13 |  | 115 | Ильницкая С.В. | 0 | 0 | 0 | 0 | 0 | 0 | 0 | 0 | 0 | 0 | 0
5014434 | Комсомольская ул. | 13 |  | 116 | Абдрахимова Э.Р. | 1 | 1 | 1 | 1 | 1 | 0 | 1 | 2 | 0 | 0 | 4
5014435 | Комсомольская ул. | 13 |  | 117 | Вануйто С.Л. | 0 | 0 | 0 | 0 | 0 | 0 | 0 | 0 | 0 | 0 | 0
5014436 | Комсомольская ул. | 13 |  | 118 | Аминова М.А. | 0 | 0 | 0 | 0 | 0 | 0 | 0 | 0 | 0 | 0 | 0
5014437 | Комсомольская ул. | 13 |  | 119 | Андреюк Е.Н. | 0 | 0 | 0 | 0 | 0 | 0 | 0 | 0 | 0 | 0 | 0
5014438 | Комсомольская ул. | 13 |  | 120 | Самарцев В.А. | 1 | 1 | 1 | 1 | 1 | 0 | 1 | 2 | 0 | 0 | 4
5014439 | Комсомольская ул. | 13 |  | 121 | Юнг Г.А. | 0 | 0 | 0 | 0 | 0 | 0 | 0 | 0 | 0 | 0 | 0
2011860 | Комсомольская ул. | 13 |  | 123 | Склярова Е.Л. | 0 | 0 | 0 | 0 | 0 | 0 | 0 | 0 | 0 | 0 | 0
5014442 | Комсомольская ул. | 13 |  | 124 | Макарова Л.А. | 0 | 0 | 0 | 0 | 0 | 0 | 0 | 0 | 0 | 0 | 0
5014443 | Комсомольская ул. | 13 |  | 125 | Туровинина Н.О. | 1 | 1 | 1 | 1 | 1 | 0 | 1 | 2 | 0 | 0 | 4
5014444 | Комсомольская ул. | 13 |  | 126 | Шульгина Н.И. | 1 | 1 | 1 | 1 | 1 | 0 | 1 | 2 | 0 | 0 | 4
5014445 | Комсомольская ул. | 13 |  | 127 | Трайзе К.Ф. | 0 | 0 | 0 | 0 | 0 | 0 | 0 | 0 | 0 | 0 | 0
5014446 | Комсомольская ул. | 13 |  | 128 | Созыкина Е.Н. | 0 | 0 | 0 | 0 | 0 | 0 | 0 | 0 | 0 | 0 | 0
5014447 | Комсомольская ул. | 13 |  | 129 | Амурлин Э.Б. | 0 | 0 | 0 | 0 | 0 | 0 | 0 | 0 | 0 | 0 | 0
5012958 | Комсомольская ул. | 15 |  | 7 | Рублев В.В. | 1 | 1 | 1 | 0 | 1 | 2 | 0 | 2 | 0.1 | 2 | 0
5012963 | Комсомольская ул. | 15 |  | 11 | Газизова Х.Х. | 1 | 1 | 1 | 0 | 1 | 2 | 0 | 2 | 0.1 | 2 | 0
5014696 | Комсомольская ул. | 15 |  | 16 | Кутогов Р.Х. | 1 | 1 | 1 | 0 | 1 | 2 | 0 | 2 | 0.1 | 2 | 0
2555998 | Комсомольская ул. | 17 |  | 6 | Ведяшкин С.А. | 1 | 1 | 1 | 0 | 1 | 2 | 0 | 2 | 0.1 | 2 | 0
2555966 | Комсомольская ул. | 17 |  | 37 | Кузнецов А.Ш. | 1 | 1 | 1 | 0 | 1 | 2 | 0 | 2 | 0.1 | 2 | 0
8003600 | Комсомольская ул. | 26 | а | 1 | Лебединская И.А. | 1 | 1 | 1 | 1 | 1 | 0 | 1 | 2 | 0 | 0 | 4
8000883 | Кооперативная ул. | 5 |  | 7 | Чупрова И.Ю. | 1 | 1 | 1 | 1 | 1 | 0 | 1 | 2 | 0 | 0 | 4
7000201 | Королева ул. | 19 |  | 4 | Желонин О.Г. | 1 | 1 | 1 | 1 | 1 | 0 | 1 | 2 | 0 | 0 | 4
2020795 | Ленина ул. | 40 |  | 10 | ГУ П.Я. | 1 | 1 | 1 | 0 | 1 | 2 | 0 | 2 | 0.1 | 2 | 0
10001583 | Манчинского ул. | 19 |  | 3 | Абриковская О.А. | 1 | 1 | 1 | 0 | 1 | 2 | 0 | 2 | 0.1 | 2 | 0
10001514 | Манчинского ул. | 20 |  | 50 | Животова Е.П. | 1 | 1 | 1 | 0 | 1 | 2 | 0 | 2 | 0.1 | 2 | 0
2019896 | Манчинского ул. | 21 |  | 7 | Каримов М.М. | 1 | 1 | 1 | 0 | 1 | 2 | 0 | 2 | 0.1 | 2 | 0
10001443 | Манчинского ул. | 21 |  | 24 | Юдин О.В. | 1 | 1 | 1 | 0 | 1 | 2 | 0 | 2 | 0.1 | 2 | 0
10001406 | Манчинского ул. | 21 |  | 49 | Бунцева Н.С. | 1 | 1 | 1 | 0 | 1 | 2 | 0 | 2 | 0.1 | 2 | 0
1000923 | Матросова ул. | 36 |  | 10 | Теплостанская О. | 1 | 1 | 1 | 0 | 1 | 2 | 0 | 2 | 0.1 | 2 | 0
102 | Матросова ул. | 36 |  | Административное здание | ГБУ ЯНАО "Центр социального обслуживания населения "Доверие" в муниципальном образовании город Салехард" | 1 | 1 | 1 | 0 | 1 | 2 | 0 | 2 | 0.1 | 2 | 0
2005341 | Маяковского ул. | 42 |  | 8 | Бондаренко И.И. | 1 | 1 | 1 | 1 | 1 | 0 | 1 | 2 | 0 | 0 | 4
118517 | Мира ул. | 2 |  | 4 | Кураева С.В. | 1 | 1 | 1 | 0 | 1 | 2 | 0 | 2 | 0.1 | 2 | 0
118521 | Мира ул. | 2 |  | 7 | Абанин С.А. | 1 | 1 | 1 | 0 | 1 | 2 | 0 | 2 | 0.1 | 2 | 0
2009935 | Мира ул. | 2 |  | 9 | Саитова Ф.В. | 0 | 0 | 0 | 0 | 0 | 0 | 0 | 0 | 0 | 0 | 0
2008228 | Мира ул. | 2 |  | 11 | Кухтерина Н.В. | 1 | 1 | 1 | 0 | 1 | 2 | 0 | 2 | 0.1 | 2 | 0
118528 | Мира ул. | 2 |  | 12 | Коновалова И.Н. | 0 | 0 | 0 | 0 | 0 | 0 | 0 | 0 | 0 | 0 | 0
118614 | Мира ул. | 2 |  | 13 | Климова В.И. | 0 | 0 | 0 | 0 | 0 | 0 | 0 | 0 | 0 | 0 | 0
118531 | Мира ул. | 2 |  | 14 | Камбур В.И. | 0 | 0 | 0 | 0 | 0 | 0 | 0 | 0 | 0 | 0 | 0
118532 | Мира ул. | 2 |  | 15 | Терещенко О.В. | 0 | 0 | 0 | 0 | 0 | 0 | 0 | 0 | 0 | 0 | 0
118542 | Мира ул. | 2 |  | 16 | Дронзикова А.Ю. | 1 | 1 | 1 | 0 | 1 | 2 | 0 | 2 | 0.1 | 2 | 0
118536 | Мира ул. | 2 |  | 18 | Рогова Н.С. | 0 | 0 | 0 | 0 | 0 | 0 | 0 | 0 | 0 | 0 | 0
118538 | Мира ул. | 2 |  | 19 | Абдулаев Т.М. | 0 | 0 | 0 | 0 | 0 | 0 | 0 | 0 | 0 | 0 | 0
118539 | Мира ул. | 2 |  | 20 | Кожокарь С.В. | 0 | 0 | 0 | 0 | 0 | 0 | 0 | 0 | 0 | 0 | 0
120893 | Мира ул. | 2 |  | 21 | Аляба А.Ю. | 1 | 1 | 1 | 0 | 1 | 2 | 0 | 2 | 0.1 | 2 | 0
118545 | Мира ул. | 2 |  | 24 | Истомина Н.В. | 0 | 0 | 0 | 0 | 0 | 0 | 0 | 0 | 0 | 0 | 0
118546 | Мира ул. | 2 |  | 25 | Мажарова Т.М. | 0 | 0 | 0 | 0 | 0 | 0 | 0 | 0 | 0 | 0 | 0
118550 | Мира ул. | 2 |  | 28 | Костина М.И. | 1 | 1 | 1 | 0 | 1 | 2 | 0 | 2 | 0.1 | 2 | 0
2020912 | Мира ул. | 2 |  | 29 | Кислицына А.Н. | 0 | 0 | 0 | 0 | 0 | 0 | 0 | 0 | 0 | 0 | 0
118553 | Мира ул. | 2 |  | 30 | Селеменева Л.Е. | 0 | 0 | 0 | 0 | 0 | 0 | 0 | 0 | 0 | 0 | 0
120329 | Мира ул. | 2 |  | 31 | Музяева И.А. | 1 | 1 | 1 | 0 | 1 | 2 | 0 | 2 | 0.1 | 2 | 0
118562 | Мира ул. | 2 |  | 36 | Гордеева А.М. | 1 | 1 | 1 | 0 | 1 | 2 | 0 | 2 | 0.1 | 2 | 0
118568 | Мира ул. | 2 |  | 40 | Джахбарова Т.М. | 1 | 1 | 1 | 0 | 1 | 2 | 0 | 2 | 0.1 | 2 | 0
118569 | Мира ул. | 2 |  | 41 | Кривоконь Л.И. | 1 | 1 | 1 | 0 | 1 | 2 | 0 | 2 | 0.1 | 2 | 0
118585 | Мира ул. | 2 |  | 54 | Самойлова А.В. | 1 | 1 | 1 | 0 | 1 | 2 | 0 | 2 | 0.1 | 2 | 0
119385 | Мира ул. | 2 |  | 59 | Аленикова Г.А. | 1 | 1 | 1 | 0 | 1 | 2 | 0 | 2 | 0.1 | 2 | 0
283 | Мира ул. | 2 |  | Нежилое помещение (кв.38) | ООО "Коннект" | 1 | 1 | 1 | 1 | 1 | 0 | 1 | 2 | 0 | 0 | 4
332 | Мираул. | 2 |  | Салон "Мотив" | ИП Антонова Алина Игоревна | 1 | 1 | 1 | 1 | 1 | 0 | 1 | 2 | 0 | 0 | 4
7001357 | Обская ул. | 19 |  | 12 | Арапкин А.В. | 1 | 1 | 1 | 1 | 1 | 0 | 1 | 2 | 0 | 0 | 4
7001376 | Обская ул. | 23 |  | 4 | Романова А.А. | 1 | 1 | 1 | 1 | 1 | 0 | 1 | 2 | 0 | 0 | 4
7001400 | Обская ул. | 25 |  | 16 | Левченко М.Н. | 1 | 1 | 1 | 1 | 1 | 0 | 1 | 2 | 0 | 0 | 4
300232 | Павлова ул. | 25 | а | 5 | Данилкин О.В. | 1 | 1 | 1 | 0 | 1 | 2 | 0 | 2 | 0.1 | 2 | 0
300271 | Павлова ул. | 27 |  | 14 | Соколов А.А. | 1 | 1 | 1 | 0 | 1 | 2 | 0 | 2 | 0.1 | 2 | 0
400012583 | Павлова ул. | 27 | а | 4 | Андроник А.Е. | 1 | 1 | 1 | 0 | 1 | 2 | 0 | 2 | 0.1 | 2 | 0
300343 | Павлова ул. | 27 | а | 11 | Морозова Ю.Д. | 1 | 1 | 1 | 0 | 1 | 2 | 0 | 2 | 0.1 | 2 | 0
300347 | Павлова ул. | 27 | а | 15 | Замятина Л.А. | 1 | 1 | 1 | 0 | 1 | 2 | 0 | 2 | 0.1 | 2 | 0
300314 | Павлова ул. | 33 |  | 1 | Зарубина О.Г. | 1 | 1 | 1 | 0 | 1 | 2 | 0 | 2 | 0.1 | 2 | 0
300315 | Павлова ул. | 33 |  | 2 | Дернов О.В. | 0 | 0 | 0 | 0 | 0 | 0 | 0 | 0 | 0 | 0 | 0
300316 | Павлова ул. | 33 |  | 3 | Федаев Д.Г. | 0 | 0 | 0 | 0 | 0 | 0 | 0 | 0 | 0 | 0 | 0
300317 | Павлова ул. | 33 |  | 4 | Каштанов Д.М. | 0 | 0 | 0 | 0 | 0 | 0 | 0 | 0 | 0 | 0 | 0
300318 | Павлова ул. | 33 |  | 5 | Мухаматуллин Ш.Х. | 0 | 0 | 0 | 0 | 0 | 0 | 0 | 0 | 0 | 0 | 0
300319 | Павлова ул. | 33 |  | 6 | Вануйто Е.Д. | 1 | 1 | 1 | 1 | 1 | 0 | 1 | 2 | 0 | 0 | 4
400010071 | Павлова ул. | 33 |  | 9 | Азисова Ю.В. | 0 | 0 | 0 | 0 | 0 | 0 | 0 | 0 | 0 | 0 | 0
300324 | Павлова ул. | 33 |  | 12 | Авдонина Т.А. | 1 | 1 | 1 | 1 | 1 | 0 | 1 | 2 | 0 | 0 | 4
400015021 | Павлова ул. | 33 |  | 13 | Истрати О.С. | 0 | 0 | 0 | 0 | 0 | 0 | 0 | 0 | 0 | 0 | 0
400016546 | Павлова ул. | 33 |  | 14 | Капустина М.А. | 0 | 0 | 0 | 0 | 0 | 0 | 0 | 0 | 0 | 0 | 0
300327 | Павлова ул. | 33 |  | 15 | Воропинова З.С. | 0 | 0 | 0 | 0 | 0 | 0 | 0 | 0 | 0 | 0 | 0
300328 | Павлова ул. | 33 |  | 16 | Талеева Н.В. | 1 | 1 | 1 | 1 | 1 | 0 | 1 | 2 | 0 | 0 | 4
300329 | Павлова ул. | 33 |  | 17 | Хохлова Н.А. | 0 | 0 | 0 | 0 | 0 | 0 | 0 | 0 | 0 | 0 | 0
300330 | Павлова ул. | 33 |  | 18 | Иванова Е.А. | 0 | 0 | 0 | 0 | 0 | 0 | 0 | 0 | 0 | 0 | 0
400008476 | Павлова ул. | 33 | а | 6 | Сэроттэто Е.Д. | 1 | 1 | 1 | 1 | 1 | 0 | 1 | 2 | 0 | 0 | 4
1099954 | Павлова ул. | 35 |  | 1 | Рыскина И.Р. | 1 | 1 | 1 | 1 | 1 | 0 | 1 | 2 | 0 | 0 | 4
1099925 | Павлова ул. | 35 |  | 4 | Борисов И.С. | 0 | 0 | 0 | 0 | 0 | 0 | 0 | 0 | 0 | 0 | 0
1099959 | Павлова ул. | 35 |  | 7 | Захаров А.Ф. | 1 | 1 | 1 | 1 | 1 | 0 | 1 | 2 | 0 | 0 | 4
2014657 | Павлова ул. | 37 | а | 2 | Берендеева О.В. | 1 | 1 | 1 | 1 | 1 | 0 | 1 | 2 | 0 | 0 | 4
400009101 | Павлова ул. | 37 | а | 3 | Кондыгин А.В. | 0 | 0 | 0 | 0 | 0 | 0 | 0 | 0 | 0 | 0 | 0
300283 | Павлова ул. | 37 | а | 5 | Сулейманов В.А. | 0 | 0 | 0 | 0 | 0 | 0 | 0 | 0 | 0 | 0 | 0
400012866 | Павлова ул. | 37 | а | 10 | Апчалимов Р.Р. | 1 | 1 | 1 | 1 | 1 | 0 | 1 | 2 | 0 | 0 | 4
300276 | Павлова ул. | 37 | а | 13 | Вальвачева Ю.С. | 0 | 0 | 0 | 0 | 0 | 0 | 0 | 0 | 0 | 0 | 0
300275 | Павлова ул. | 37 | а | 14 | Загайнова Э.П. | 0 | 0 | 0 | 0 | 0 | 0 | 0 | 0 | 0 | 0 | 0
1099969 | Павлова ул. | 39 |  | 4 | Дьячков Н.В. | 1 | 1 | 1 | 1 | 1 | 0 | 1 | 2 | 0 | 0 | 4
1099970 | Павлова ул. | 39 |  | 6 | Струкова Е.В. | 1 | 1 | 1 | 1 | 1 | 0 | 1 | 2 | 0 | 0 | 4
1099974 | Павлова ул. | 39 |  | 12 | Неркаги З.П. | 1 | 1 | 1 | 1 | 1 | 0 | 1 | 2 | 0 | 0 | 4
1099949 | Павлова ул. | 41 |  | 11 | Леонов Е.В. | 1 | 1 | 1 | 1 | 1 | 0 | 1 | 2 | 0 | 0 | 4
1099950 | Павлова ул. | 41 |  | 12 | Прокопчук С.Ю. | 0 | 0 | 0 | 0 | 0 | 0 | 0 | 0 | 0 | 0 | 0
1099953 | Павлова ул. | 41 |  | 15 | Черкашина Т.В. | 0 | 0 | 0 | 0 | 0 | 0 | 0 | 0 | 0 | 0 | 0
400016735 | Павлова ул. | 41 | а | 15 | Луцев Д.Ф. | 1 | 1 | 1 | 1 | 1 | 0 | 1 | 2 | 0 | 0 | 4
2556007 | Патрикеева ул. | 15 |  | 1 | Винтенко А.В. | 1 | 1 | 1 | 1 | 1 | 0 | 1 | 2 | 0 | 0 | 4
8003428 | Патрикеева ул. | 17 |  | 12 | Нестрдинов К.Н. | 1 | 1 | 1 | 1 | 1 | 0 | 1 | 2 | 0 | 0 | 4
2020949 | Патрикеева ул. | 17 |  | 16 | Кашина А.Л. | 1 | 1 | 1 | 1 | 1 | 0 | 1 | 2 | 0 | 0 | 4
8003454 | Патрикеева ул. | 17 | а | 13 | Григорьева Н.А. | 1 | 1 | 1 | 1 | 1 | 0 | 1 | 2 | 0 | 0 | 4
8003745 | Патрикеева ул. | 23 |  | 12 | Фарносов Н.А. | 1 | 1 | 1 | 1 | 1 | 0 | 1 | 2 | 0 | 0 | 4
8001350 | Подшибякина ул. | 13 |  | 12 | Чулева Н.В. | 1 | 1 | 1 | 0 | 1 | 2 | 0 | 2 | 0.1 | 2 | 0
8001378 | Подшибякина ул. | 13 |  | 42 | Киштанов В.С. | 1 | 1 | 1 | 0 | 1 | 2 | 0 | 2 | 0.1 | 2 | 0
8001375 | Подшибякина ул. | 13 |  | 45 | Григораш Н.В. | 1 | 1 | 1 | 0 | 1 | 2 | 0 | 2 | 0.1 | 2 | 0
7003096 | Подшибякина ул. | 17 |  | 33 | Зольникова А.В. | 1 | 1 | 1 | 0 | 1 | 2 | 0 | 2 | 0.1 | 2 | 0
8001398 | Подшибякина ул. | 21 |  | 2 | Столповская В.А. | 1 | 1 | 1 | 0 | 1 | 2 | 0 | 2 | 0.1 | 2 | 0
2015864 | Подшибякина ул. | 21 |  | 10 | Куклин А.В. | 1 | 1 | 1 | 0 | 1 | 2 | 0 | 2 | 0.1 | 2 | 0
2016339 | Подшибякина ул. | 35 |  | 7 | Кочерова Н.В. | 1 | 1 | 1 | 1 | 1 | 0 | 1 | 2 | 0 | 0 | 4
5012676 | Подшибякина ул. | 41 | а | 9 | Булаткин А.Г. | 1 | 1 | 1 | 1 | 1 | 0 | 1 | 2 | 0 | 0 | 4
5014669 | Подшибякина ул. | 43 | а | 9 | Ануфриев В.Н. | 1 | 1 | 1 | 1 | 1 | 0 | 1 | 2 | 0 | 0 | 4
505048 | Подшибякина ул. | 46 | б | 58 | Попов О.Н. | 1 | 1 | 1 | 0 | 1 | 2 | 0 | 2 | 0.1 | 2 | 0
505047 | Подшибякина ул. | 46 | б | 59 | Иванченко Е.В. | 1 | 1 | 1 | 0 | 1 | 2 | 0 | 2 | 0.1 | 2 | 0
400015876 | Полярная ул. | 5 |  | 1 | Касымбекова К.,. | 1 | 1 | 1 | 0 | 1 | 2 | 0 | 2 | 0.1 | 2 | 0
2014750 | Полярная ул. | 5 |  | 2 | Щеглова О.В. | 1 | 1 | 1 | 0 | 1 | 2 | 0 | 2 | 0.1 | 2 | 0
1100101 | Полярная ул. | 5 |  | 4 | Худи П.Ю. | 1 | 1 | 1 | 0 | 1 | 2 | 0 | 2 | 0.1 | 2 | 0
1100104 | Полярная ул. | 5 |  | 7 | Кравцова Н.А. | 1 | 1 | 1 | 0 | 1 | 2 | 0 | 2 | 0.1 | 2 | 0
7004756 | Полярная ул. | 8 |  | 19 | Алексеева О.Г. | 1 | 1 | 1 | 1 | 1 | 0 | 1 | 2 | 0 | 0 | 4
200604911 | Республики ул. | 49 |  | 11 | Машкаринец Л.А. | 1 | 1 | 1 | 0 | 1 | 2 | 0 | 2 | 0.1 | 2 | 0
2005642 | Республики ул. | 60 |  | 10 | Ильина Н.П. | 0 | 0 | 0 | 0 | 0 | 0 | 0 | 0 | 0 | 0 | 0
2005656 | Республики ул. | 60 |  | 25 | Чистофат Н.Б. | 0 | 0 | 0 | 0 | 0 | 0 | 0 | 0 | 0 | 0 | 0
2005674 | Республики ул. | 60 |  | 41 | Зырянова Ю.И. | 1 | 1 | 1 | 0 | 1 | 2 | 0 | 2 | 0.1 | 2 | 0
2005678 | Республики ул. | 60 |  | 45 | Джанахай Г.Ю. | 1 | 1 | 1 | 0 | 1 | 2 | 0 | 2 | 0.1 | 2 | 0
517 | Республики ул. | 60 |  | Квартира № 32 | ООО "Строймонтажпроект" | 1 | 1 | 1 | 0 | 1 | 2 | 0 | 2 | 0.1 | 2 | 0
2005095 | Республики ул. | 62 |  | 2 | Палий И.Я. | 1 | 1 | 1 | 0 | 1 | 2 | 0 | 2 | 0.1 | 2 | 0
2010004 | Республики ул. | 64 |  | 1 | Чевко М.О. | 1 | 1 | 1 | 0 | 1 | 2 | 0 | 2 | 0.1 | 2 | 0
2015887 | Республики ул. | 64 |  | 11 | Шабанов Е.С. | 1 | 1 | 1 | 0 | 1 | 2 | 0 | 2 | 0.1 | 2 | 0
2009999 | Республики ул. | 64 |  | 14 | Манджеева О.В. | 1 | 1 | 1 | 0 | 1 | 2 | 0 | 2 | 0.1 | 2 | 0
370 /14 | Республики ул. | 75 |  | Офисное помещение № 6 | ИП Собчук Алексей Иванович | 1 | 1 | 1 | 1 | 1 | 0 | 1 | 2 | 0 | 0 | 4
370 /14 | Республики ул. | 75 |  | Офисное помещение № 92 | ИП Собчук Алексей Иванович | 1 | 1 | 1 | 1 | 1 | 0 | 1 | 2 | 0 | 0 | 4
2556161 | Республики ул. | 76 |  | 62 | Давыдов Д.В. | 1 | 1 | 1 | 0 | 1 | 2 | 0 | 2 | 0.1 | 2 | 0
2556154 | Республики ул. | 76 |  | 70 | Рожковская И.В. | 1 | 1 | 1 | 0 | 1 | 2 | 0 | 2 | 0.1 | 2 | 0
10002814 | Республики ул. | 78 |  | 17 | Мкртчан Л.В. | 1 | 1 | 1 | 0 | 1 | 2 | 0 | 2 | 0.1 | 2 | 0
10002803 | Республики ул. | 78 |  | 31 | Войко Т.В. | 1 | 1 | 1 | 0 | 1 | 2 | 0 | 2 | 0.1 | 2 | 0
10002789 | Республики ул. | 78 |  | 49 | Запоточная Е.В. | 1 | 1 | 1 | 0 | 1 | 2 | 0 | 2 | 0.1 | 2 | 0
117 | Республики ул. | 78 |  | Административное помещение (секция №6) | АНО "Медиацентр "Салехард" | 1 | 1 | 1 | 1 | 1 | 0 | 1 | 2 | 0 | 0 | 4
8001981 | Свердлова ул. | 39 |  | 18 | Варга В.А. | 1 | 1 | 1 | 0 | 1 | 2 | 0 | 2 | 0.1 | 2 | 0
8002126 | Свердлова ул. | 39 |  | 159 | Немчинов А.В. | 1 | 1 | 1 | 0 | 1 | 2 | 0 | 2 | 0.1 | 2 | 0
7001881 | Свердлова ул. | 40 | а | 11 | Пересторонин А.В. | 1 | 1 | 1 | 0 | 1 | 2 | 0 | 2 | 0.1 | 2 | 0
5014970 | Свердлова ул. | 41 |  | 8 | Яр М.Х. | 1 | 1 | 1 | 0 | 1 | 2 | 0 | 2 | 0.1 | 2 | 0
10002723 | Свердлова ул. | 42 |  | 73 | Лучин Д.И. | 1 | 1 | 1 | 0 | 1 | 2 | 0 | 2 | 0.1 | 2 | 0
10001633 | Совхозная ул. | 7 |  | 5 | Кудрявцева М.В. | 1 | 1 | 1 | 0 | 1 | 2 | 0 | 2 | 0.1 | 2 | 0
10001686 | Совхозная ул. | 7 |  | 66 | Большакова Л.М. | 1 | 1 | 1 | 0 | 1 | 2 | 0 | 2 | 0.1 | 2 | 0
10001612 | Совхозная ул. | 7 |  | 87 | Афонина О.Ю. | 1 | 1 | 1 | 0 | 1 | 2 | 0 | 2 | 0.1 | 2 | 0
2009610 | Совхозная ул. | 8 |  | 4 | Лисник А.Н. | 1 | 1 | 1 | 0 | 1 | 2 | 0 | 2 | 0.1 | 2 | 0
2009614 | Совхозная ул. | 8 |  | 8 | Кулябина Н.Г. | 1 | 1 | 1 | 0 | 1 | 2 | 0 | 2 | 0.1 | 2 | 0
2009615 | Совхозная ул. | 8 |  | 9 | Жукова И.А. | 1 | 1 | 1 | 0 | 1 | 2 | 0 | 2 | 0.1 | 2 | 0
2009618 | Совхозная ул. | 8 |  | 12 | Трушицын И.А. | 0 | 0 | 0 | 0 | 0 | 0 | 0 | 0 | 0 | 0 | 0
2009619 | Совхозная ул. | 8 |  | 13 | Садыкова Ю.З. | 1 | 1 | 1 | 1 | 1 | 0 | 1 | 2 | 0 | 0 | 4
2009620 | Совхозная ул. | 8 |  | 14 | Кочкурова С.В. | 0 | 0 | 0 | 0 | 0 | 0 | 0 | 0 | 0 | 0 | 0
2009621 | Совхозная ул. | 8 |  | 15 | Шевченко А.Ю. | 0 | 0 | 0 | 0 | 0 | 0 | 0 | 0 | 0 | 0 | 0
2009622 | Совхозная ул. | 8 |  | 16 | Ященок А.П. | 0 | 0 | 0 | 0 | 0 | 0 | 0 | 0 | 0 | 0 | 0
2009623 | Совхозная ул. | 8 |  | 17 | Рожнева А.В. | 1 | 1 | 1 | 1 | 1 | 0 | 1 | 2 | 0 | 0 | 4
2009624 | Совхозная ул. | 8 |  | 18 | Дуброва Е.Ю. | 0 | 0 | 0 | 0 | 0 | 0 | 0 | 0 | 0 | 0 | 0
2009625 | Совхозная ул. | 8 |  | 19 | Мисаева С.В. | 0 | 0 | 0 | 0 | 0 | 0 | 0 | 0 | 0 | 0 | 0
2009626 | Совхозная ул. | 8 |  | 20 | Давиденко Н.А. | 0 | 0 | 0 | 0 | 0 | 0 | 0 | 0 | 0 | 0 | 0
2014845 | Совхозная ул. | 8 |  | 21 | Езынги Е.А. | 1 | 1 | 1 | 1 | 1 | 0 | 1 | 2 | 0 | 0 | 4
2009629 | Совхозная ул. | 8 |  | 23 | Щербинкин Д.А. | 0 | 0 | 0 | 0 | 0 | 0 | 0 | 0 | 0 | 0 | 0
2009630 | Совхозная ул. | 8 |  | 24 | Елита Л.В. | 0 | 0 | 0 | 0 | 0 | 0 | 0 | 0 | 0 | 0 | 0
2009631 | Совхозная ул. | 8 |  | 25 | Фарсонова Т.Ю. | 1 | 1 | 1 | 1 | 1 | 0 | 1 | 2 | 0 | 0 | 4
2009632 | Совхозная ул. | 8 |  | 26 | Ресенчук А.А. | 0 | 0 | 0 | 0 | 0 | 0 | 0 | 0 | 0 | 0 | 0
2009633 | Совхозная ул. | 8 |  | 27 | Клементьев С.А. | 0 | 0 | 0 | 0 | 0 | 0 | 0 | 0 | 0 | 0 | 0
2009634 | Совхозная ул. | 8 |  | 28 | Мотовилова Н.Н. | 0 | 0 | 0 | 0 | 0 | 0 | 0 | 0 | 0 | 0 | 0
2009635 | Совхозная ул. | 8 |  | 29 | Варченко Г.В. | 1 | 1 | 1 | 1 | 1 | 0 | 1 | 2 | 0 | 0 | 4
2018251 | Совхозная ул. | 8 |  | 30 | Попова В.Г. | 0 | 0 | 0 | 0 | 0 | 0 | 0 | 0 | 0 | 0 | 0
2009638 | Совхозная ул. | 8 |  | 32 | Тупицын А.С. | 0 | 0 | 0 | 0 | 0 | 0 | 0 | 0 | 0 | 0 | 0
2009641 | Совхозная ул. | 8 |  | 35 | Меркулова О.М. | 1 | 1 | 1 | 1 | 1 | 0 | 1 | 2 | 0 | 0 | 4
2009642 | Совхозная ул. | 8 |  | 36 | Дубровина Н.И. | 1 | 1 | 1 | 1 | 1 | 0 | 1 | 2 | 0 | 0 | 4
2009643 | Совхозная ул. | 8 |  | 37 | Иванов В.Н. | 0 | 0 | 0 | 0 | 0 | 0 | 0 | 0 | 0 | 0 | 0
2009650 | Совхозная ул. | 8 |  | 44 | Косарева О.О. | 1 | 1 | 1 | 1 | 1 | 0 | 1 | 2 | 0 | 0 | 4
2013729 | Совхозная ул. | 8 |  | 46 | Максутова Э.Д. | 1 | 1 | 1 | 1 | 1 | 0 | 1 | 2 | 0 | 0 | 4
8002235 | Совхозная ул. | 15 |  | 10 | Доник В.Ф. | 1 | 1 | 1 | 1 | 1 | 0 | 1 | 2 | 0 | 0 | 4
10001717 | Совхозная ул. | 15 | А | 31 | Хитрин И.А. | 1 | 1 | 1 | 1 | 1 | 0 | 1 | 2 | 0 | 0 | 4
10001712 | Совхозная ул. | 15 | А | 38 | Краснов С.И. | 1 | 1 | 1 | 1 | 1 | 0 | 1 | 2 | 0 | 0 | 4
10001699 | Совхозная ул. | 15 | А | 42 | Горбунова М.И. | 1 | 1 | 1 | 1 | 1 | 0 | 1 | 2 | 0 | 0 | 4
20 | Совхозная ул. | 15 |  | Административное здание | АУ ЯНАО "Управление государственной экспертизы проектной документации" | 1 | 1 | 1 | 1 | 1 | 0 | 1 | 2 | 0 | 0 | 4
10001740 | Совхозная ул. | 17 |  | 7 | Соколов А.Г. | 1 | 1 | 1 | 1 | 1 | 0 | 1 | 2 | 0 | 0 | 4
10001739 | Совхозная ул. | 17 |  | 8 | Кундаль А.А. | 0 | 0 | 0 | 0 | 0 | 0 | 0 | 0 | 0 | 0 | 0
2010702 | Солнечный мкр. | 24 |  | 4 | Хакимов Д.Ф. | 1 | 1 | 1 | 1 | 1 | 0 | 1 | 2 | 0 | 0 | 4
7003892 | Чапаева ул. | 19 |  | 17 | Мартынова О.Г. | 1 | 1 | 1 | 1 | 1 | 0 | 1 | 2 | 0 | 0 | 4
7003894 | Чапаева ул. | 19 |  | 19 | Григорьев А.А. | 1 | 1 | 1 | 1 | 1 | 0 | 1 | 2 | 0 | 0 | 4
7003899 | Чапаева ул. | 19 |  | 24 | Вылко М.В. | 1 | 1 | 1 | 1 | 1 | 0 | 1 | 2 | 0 | 0 | 4
2019613 | Чапаева ул. | 28 | а | 12 | Степаненко О.С. | 1 | 1 | 1 | 1 | 1 | 0 | 1 | 2 | 0 | 0 | 4
8002342 | Чапаева ул. | 28 | а | 14 | Наливкин Г.И. | 1 | 1 | 1 | 1 | 1 | 0 | 1 | 2 | 0 | 0 | 4
8002394 | Чапаева ул. | 40 | а | 2 | Новоселов А.В. | 1 | 1 | 1 | 1 | 1 | 0 | 1 | 2 | 0 | 0 | 4
8002400 | Чапаева ул. | 40 | а | 9 | Менасов Р.С. | 1 | 1 | 1 | 1 | 1 | 0 | 1 | 2 | 0 | 0 | 4
2019299 | Чапаева ул. | 41 |  | 29 | Тимерханов А.Р. | 1 | 1 | 1 | 1 | 1 | 0 | 1 | 2 | 0 | 0 | 4
8002423 | Чкалова ул. | 14 | /1 | 14 | Эльблаус И.Ф. | 1 | 1 | 1 | 1 | 1 | 0 | 1 | 2 | 0 | 0 | 4
7004232 | Чкалова ул. | 18 |  | 1 | Сатышева И.Ч. | 1 | 1 | 1 | 1 | 1 | 0 | 1 | 2 | 0 | 0 | 4
7004250 | Чкалова ул. | 18 |  | 19 | Асанов Т.К. | 1 | 1 | 1 | 1 | 1 | 0 | 1 | 2 | 0 | 0 | 4
8002438 | Чкалова ул. | 18 | а | 5 | Бойчева Р.И. | 1 | 1 | 1 | 1 | 1 | 0 | 1 | 2 | 0 | 0 | 4
8002437 | Чкалова ул. | 18 | а | 6 | Зубов И.В. | 1 | 1 | 1 | 1 | 1 | 0 | 1 | 2 | 0 | 0 | 4
2014325 | Чкалова ул. | 18 | а | 8 | Урсу А.Ю. | 1 | 1 | 1 | 1 | 1 | 0 | 1 | 2 | 0 | 0 | 4
400013053 | Чкалова ул. | 34 |  | 15 | Атаев М.Т. | 1 | 1 | 1 | 1 | 1 | 0 | 1 | 2 | 0 | 0 | 4
399 | Чубынина ул. | 12 |  | Офис | ООО "Берег" | 1 | 1 | 1 | 1 | 1 | 0 | 1 | 2 | 0 | 0 | 4
59 | Чубынина ул. | 12 |  | Участковый пункт полиции | Отдел Министерства внутренних дел РФ по г. Салехарду | 1 | 1 | 1 | 1 | 1 | 0 | 1 | 2 | 0 | 0 | 4
2007668 | Чубынина ул. | 14 |  | 6 | Слабенко А.В. | 1 | 1 | 1 | 0 | 1 | 2 | 0 | 2 | 0.1 | 2 | 0
2007623 | Чубынина ул. | 14 |  | 26 | Истомин П.В. | 1 | 1 | 1 | 0 | 1 | 2 | 0 | 2 | 0.1 | 2 | 0
10001827 | Чубынина ул. | 19 |  | 35 | Романова Г.С. | 1 | 1 | 1 | 0 | 1 | 2 | 0 | 2 | 0.1 | 2 | 0
10001886 | Чубынина ул. | 19 |  | 44 | Тарасов С.М. | 1 | 1 | 1 | 0 | 1 | 2 | 0 | 2 | 0.1 | 2 | 0
10001783 | Чубынина ул. | 21 |  | 8 | Меркулов С.Р. | 1 | 1 | 1 | 0 | 1 | 2 | 0 | 2 | 0.1 | 2 | 0
10001820 | Чубынина ул. | 23 |  | 31 | Иванова Е.А. | 1 | 1 | 1 | 0 | 1 | 2 | 0 | 2 | 0.1 | 2 | 0
118412 | Чубынина ул. | 25 |  | 143 | Конева Д.Б. | 1 | 1 | 1 | 0 | 1 | 2 | 0 | 2 | 0.1 | 2 | 0
118426 | Чубынина ул. | 25 |  | 157 | Чекина В.К. | 1 | 1 | 1 | 0 | 1 | 2 | 0 | 2 | 0.1 | 2 | 0
2005264 | Чупрова ул. | 32 |  | 8 | Юдина И.Ю. | 1 | 1 | 1 | 1 | 1 | 0 | 1 | 2 | 0 | 0 | 4
8003486 | Шалгина ул. | 13 |  | 4 | Фауст В.Я. | 1 | 1 | 1 | 1 | 1 | 0 | 1 | 2 | 0 | 0 | 4
2017733 | Ямальская ул. | 17 |  | 7 | Овсянникова М.Ю. | 1 | 1 | 1 | 1 | 1 | 0 | 1 | 2 | 0 | 0 | 4
2006996 | Ямальская ул. | 17 |  | 8 | Чмырев И.Б. | 1 | 1 | 1 | 1 | 1 | 0 | 1 | 2 | 0 | 0 | 4